## Moorings
Mooring OOIBARCODE | Ref Des | Serial Number | Deployment Number | Anchor Launch Date | Anchor Launch Time | Recover Date | Latitude | Longitude | Water Depth | Cruise Number | Notes
OL000385 | CE04OSSM | CE04OSSM-00002 | 2 | 2016-05-16 | 4:48 |  | 44.3648 | -124.9434 | 587 | TN-342 |  | 44.3648 | -124.9434

## Asset_Cal_Info
Ref Des | Mooring OOIBARCODE | Mooring Serial Number | Deployment Number | Sensor OOIBARCODE | Sensor Serial Number | Calibration Cofficient Name | Calibration Cofficient Value | Notes
CE04OSSM-SBD11-02-HYDGN0000 | OL000385 | CE04OSSM-00002 | 2 | OL000386 | M2A541879 | No Calibration Coefficient
CE04OSSM-SBD12-03-HYDGN0000 | OL000385 | CE04OSSM-00002 | 2 | OL000387 | M2A541897 | No Calibration Coefficient
CE04OSSM-SBD11-06-METBKA000 | OL000385 | CE04OSSM-00002 | 2 | OL000388 | LGR030 | CC_lat | 44.3648
CE04OSSM-SBD11-06-METBKA000 | OL000385 | CE04OSSM-00002 | 2 | OL000388 | LGR030 | CC_lon | -124.9434
CE04OSSM-SBD11-06-METBKA000 | OL000385 | CE04OSSM-00002 | 2 | OL000388 | LGR030 | CC_depth_of_conductivity_and_temperature_measurements_m | 1.42
CE04OSSM-SBD11-06-METBKA000 | OL000385 | CE04OSSM-00002 | 2 | OL000388 | LGR030 | CC_height_of_air_humidity_measurement_m | 3.63
CE04OSSM-SBD11-06-METBKA000 | OL000385 | CE04OSSM-00002 | 2 | OL000388 | LGR030 | CC_height_of_air_temperature_measurement_m | 3.63
CE04OSSM-SBD11-06-METBKA000 | OL000385 | CE04OSSM-00002 | 2 | OL000388 | LGR030 | CC_height_of_windspeed_sensor_above_sealevel_m | 4.27
CE04OSSM-SBD11-06-METBKA000 | OL000385 | CE04OSSM-00002 | 2 | OL000388 | LGR030 | CC_jcool | 1 | Constant.
CE04OSSM-SBD11-06-METBKA000 | OL000385 | CE04OSSM-00002 | 2 | OL000388 | LGR030 | CC_jwarm | 1 | Constant.
CE04OSSM-SBD11-06-METBKA000 | OL000385 | CE04OSSM-00002 | 2 | OL000388 | LGR030 | CC_zinvpbl | 600 | Constant.
CE04OSSM-SBD11-01-MOPAK0000 | OL000385 | CE04OSSM-00002 | 2 | OL000389 | 6220-4220-43261 | No Calibration Coefficient
CE04OSSM-SBD12-04-PCO2AA000 | OL000385 | CE04OSSM-00002 | 2 | OL000390 | 34-198-50 | No Calibration Coefficient
CE04OSSM-SBD11-04-VELPTA000 | OL000385 | CE04OSSM-00002 | 2 | A01022 | AQD 11790 | CC_lat | 44.3648
CE04OSSM-SBD11-04-VELPTA000 | OL000385 | CE04OSSM-00002 | 2 | A01022 | AQD 11790 | CC_lon | -124.9434
CE04OSSM-SBD12-05-WAVSSA000 | OL000385 | CE04OSSM-00002 | 2 | A01671 | TAS06311 | CC_lat | 44.3648
CE04OSSM-SBD12-05-WAVSSA000 | OL000385 | CE04OSSM-00002 | 2 | A01671 | TAS06311 | CC_lon | -124.9434
CE04OSSM-RID26-01-ADCPTC000 | OL000385 | CE04OSSM-00002 | 2 | A01247 | 22808 | CC_depth | 7000 | NOT NEEDED FOR ENDURANCE
CE04OSSM-RID26-01-ADCPTC000 | OL000385 | CE04OSSM-00002 | 2 | A01247 | 22808 | CC_lat | 44.3648
CE04OSSM-RID26-01-ADCPTC000 | OL000385 | CE04OSSM-00002 | 2 | A01247 | 22808 | CC_lon | -124.9434
CE04OSSM-RID26-01-ADCPTC000 | OL000385 | CE04OSSM-00002 | 2 | A01247 | 22808 | CC_scale_factor1 | 0.45
CE04OSSM-RID26-01-ADCPTC000 | OL000385 | CE04OSSM-00002 | 2 | A01247 | 22808 | CC_scale_factor2 | 0.45
CE04OSSM-RID26-01-ADCPTC000 | OL000385 | CE04OSSM-00002 | 2 | A01247 | 22808 | CC_scale_factor3 | 0.45
CE04OSSM-RID26-01-ADCPTC000 | OL000385 | CE04OSSM-00002 | 2 | A01247 | 22808 | CC_scale_factor4 | 0.45
CE04OSSM-RID27-03-CTDBPC000 | OL000385 | CE04OSSM-00002 | 2 | A01031 | 16-50010 | CC_lat | 44.3648
CE04OSSM-RID27-03-CTDBPC000 | OL000385 | CE04OSSM-00002 | 2 | A01031 | 16-50010 | CC_lon | -124.9434
CE04OSSM-RID27-03-CTDBPC000 | OL000385 | CE04OSSM-00002 | 2 | A01031 | 16-50010 | CC_a0 | 0.0012557
CE04OSSM-RID27-03-CTDBPC000 | OL000385 | CE04OSSM-00002 | 2 | A01031 | 16-50010 | CC_a1 | 0.00027205
CE04OSSM-RID27-03-CTDBPC000 | OL000385 | CE04OSSM-00002 | 2 | A01031 | 16-50010 | CC_a2 | -7.8877e-07
CE04OSSM-RID27-03-CTDBPC000 | OL000385 | CE04OSSM-00002 | 2 | A01031 | 16-50010 | CC_a3 | 1.6753e-07
CE04OSSM-RID27-03-CTDBPC000 | OL000385 | CE04OSSM-00002 | 2 | A01031 | 16-50010 | CC_ptempa0 | -60.0859
CE04OSSM-RID27-03-CTDBPC000 | OL000385 | CE04OSSM-00002 | 2 | A01031 | 16-50010 | CC_ptempa1 | 53.3147
CE04OSSM-RID27-03-CTDBPC000 | OL000385 | CE04OSSM-00002 | 2 | A01031 | 16-50010 | CC_ptempa2 | -0.33568
CE04OSSM-RID27-03-CTDBPC000 | OL000385 | CE04OSSM-00002 | 2 | A01031 | 16-50010 | CC_ptca0 | 524772.534
CE04OSSM-RID27-03-CTDBPC000 | OL000385 | CE04OSSM-00002 | 2 | A01031 | 16-50010 | CC_ptca1 | 20.0649
CE04OSSM-RID27-03-CTDBPC000 | OL000385 | CE04OSSM-00002 | 2 | A01031 | 16-50010 | CC_ptca2 | -0.49352
CE04OSSM-RID27-03-CTDBPC000 | OL000385 | CE04OSSM-00002 | 2 | A01031 | 16-50010 | CC_ptcb0 | 25.0671
CE04OSSM-RID27-03-CTDBPC000 | OL000385 | CE04OSSM-00002 | 2 | A01031 | 16-50010 | CC_ptcb1 | 2.5e-05
CE04OSSM-RID27-03-CTDBPC000 | OL000385 | CE04OSSM-00002 | 2 | A01031 | 16-50010 | CC_ptcb2 | 0
CE04OSSM-RID27-03-CTDBPC000 | OL000385 | CE04OSSM-00002 | 2 | A01031 | 16-50010 | CC_pa0 | 0.097606
CE04OSSM-RID27-03-CTDBPC000 | OL000385 | CE04OSSM-00002 | 2 | A01031 | 16-50010 | CC_pa1 | 0.00048825
CE04OSSM-RID27-03-CTDBPC000 | OL000385 | CE04OSSM-00002 | 2 | A01031 | 16-50010 | CC_pa2 | -6.4035e-12
CE04OSSM-RID27-03-CTDBPC000 | OL000385 | CE04OSSM-00002 | 2 | A01031 | 16-50010 | CC_g | -0.99325
CE04OSSM-RID27-03-CTDBPC000 | OL000385 | CE04OSSM-00002 | 2 | A01031 | 16-50010 | CC_h | 0.13847
CE04OSSM-RID27-03-CTDBPC000 | OL000385 | CE04OSSM-00002 | 2 | A01031 | 16-50010 | CC_i | -0.0002173
CE04OSSM-RID27-03-CTDBPC000 | OL000385 | CE04OSSM-00002 | 2 | A01031 | 16-50010 | CC_j | 3.3978e-05
CE04OSSM-RID27-03-CTDBPC000 | OL000385 | CE04OSSM-00002 | 2 | A01031 | 16-50010 | CC_cpcor | -9.57e-08
CE04OSSM-RID27-03-CTDBPC000 | OL000385 | CE04OSSM-00002 | 2 | A01031 | 16-50010 | CC_ctcor | 3.25e-06
CE04OSSM-RID27-04-DOSTAD000 | OL000385 | CE04OSSM-00002 | 2 | A00430 | 220 | CC_lat | 44.3648
CE04OSSM-RID27-04-DOSTAD000 | OL000385 | CE04OSSM-00002 | 2 | A00430 | 220 | CC_lon | -124.9434
CE04OSSM-RID27-04-DOSTAD000 | OL000385 | CE04OSSM-00002 | 2 | A00430 | 220 | CC_csv | [3.152044E-03, 1.333892E-04, 2.546730E-06, 2.322982E+02, -3.393665E-01, -5.746725E+01, 4.544301E+00]
CE04OSSM-RID27-04-DOSTAD000 | OL000385 | CE04OSSM-00002 | 2 | A00430 | 220 | CC_conc_coef | [-2.043115E+00, 1.084159E+00]
CE04OSSM-RID27-02-FLORTD000 | OL000385 | CE04OSSM-00002 | 2 | A01684 | 1290 | CC_dark_counts_volume_scatter | 49
CE04OSSM-RID27-02-FLORTD000 | OL000385 | CE04OSSM-00002 | 2 | A01684 | 1290 | CC_scale_factor_volume_scatter | 1.818e-06
CE04OSSM-RID27-02-FLORTD000 | OL000385 | CE04OSSM-00002 | 2 | A01684 | 1290 | CC_dark_counts_chlorophyll_a | 46
CE04OSSM-RID27-02-FLORTD000 | OL000385 | CE04OSSM-00002 | 2 | A01684 | 1290 | CC_scale_factor_chlorophyll_a | 0.0121
CE04OSSM-RID27-02-FLORTD000 | OL000385 | CE04OSSM-00002 | 2 | A01684 | 1290 | CC_dark_counts_cdom | 44
CE04OSSM-RID27-02-FLORTD000 | OL000385 | CE04OSSM-00002 | 2 | A01684 | 1290 | CC_scale_factor_cdom | 0.0903
CE04OSSM-RID27-02-FLORTD000 | OL000385 | CE04OSSM-00002 | 2 | A01684 | 1290 | CC_scattering_angle | 124 | Constant
CE04OSSM-RID27-02-FLORTD000 | OL000385 | CE04OSSM-00002 | 2 | A01684 | 1290 | CC_measurement_wavelength | 700 | Constant
CE04OSSM-RID27-02-FLORTD000 | OL000385 | CE04OSSM-00002 | 2 | A01684 | 1290 | CC_angular_resolution | 1.076 | Constant
CE04OSSM-RID27-02-FLORTD000 | OL000385 | CE04OSSM-00002 | 2 | A01684 | 1290 | CC_depolarization_ratio | 0.039 | Constant
CE04OSSM-RID26-07-NUTNRB000 | OL000385 | CE04OSSM-00002 | 2 | A00086 | 243 | CC_lower_wavelength_limit_for_spectra_fit | 217 | Constant
CE04OSSM-RID26-07-NUTNRB000 | OL000385 | CE04OSSM-00002 | 2 | A00086 | 243 | CC_upper_wavelength_limit_for_spectra_fit | 240 | Constant
CE04OSSM-RID26-07-NUTNRB000 | OL000385 | CE04OSSM-00002 | 2 | A00086 | 243 | CC_cal_temp | 19.98
CE04OSSM-RID26-07-NUTNRB000 | OL000385 | CE04OSSM-00002 | 2 | A00086 | 243 | CC_wl | [190.55, 191.34, 192.13, 192.92, 193.71, 194.51, 195.30, 196.09, 196.88, 197.68, 198.47, 199.27, 200.06, 200.85, 201.65, 202.44, 203.24, 204.04, 204.83, 205.63, 206.42, 207.22, 208.02, 208.82, 209.61, 210.41, 211.21, 212.01, 212.81, 213.60, 214.40, 215.20, 216.00, 216.80, 217.60, 218.40, 219.20, 220.00, 220.80, 221.60, 222.41, 223.21, 224.01, 224.81, 225.61, 226.42, 227.22, 228.02, 228.82, 229.63, 230.43, 231.23, 232.04, 232.84, 233.65, 234.45, 235.26, 236.06, 236.87, 237.67, 238.48, 239.28, 240.09, 240.89, 241.70, 242.51, 243.31, 244.12, 244.92, 245.73, 246.54, 247.35, 248.15, 248.96, 249.77, 250.58, 251.38, 252.19, 253.00, 253.81, 254.62, 255.43, 256.24, 257.05, 257.85, 258.66, 259.47, 260.28, 261.09, 261.90, 262.71, 263.52, 264.33, 265.14, 265.95, 266.76, 267.58, 268.39, 269.20, 270.01, 270.82, 271.63, 272.44, 273.25, 274.07, 274.88, 275.69, 276.50, 277.31, 278.13, 278.94, 279.75, 280.56, 281.37, 282.19, 283.00, 283.81, 284.63, 285.44, 286.25, 287.06, 287.88, 288.69, 289.50, 290.32, 291.13, 291.94, 292.76, 293.57, 294.38, 295.20, 296.01, 296.83, 297.64, 298.45, 299.27, 300.08, 300.89, 301.71, 302.52, 303.34, 304.15, 304.97, 305.78, 306.59, 307.41, 308.22, 309.04, 309.85, 310.67, 311.48, 312.29, 313.11, 313.92, 314.74, 315.55, 316.37, 317.18, 317.99, 318.81, 319.62, 320.44, 321.25, 322.07, 322.88, 323.69, 324.51, 325.32, 326.14, 326.95, 327.77, 328.58, 329.39, 330.21, 331.02, 331.84, 332.65, 333.47, 334.28, 335.09, 335.91, 336.72, 337.54, 338.35, 339.16, 339.98, 340.79, 341.60, 342.42, 343.23, 344.04, 344.86, 345.67, 346.48, 347.30, 348.11, 348.92, 349.74, 350.55, 351.36, 352.18, 352.99, 353.80, 354.61, 355.43, 356.24, 357.05, 357.86, 358.67, 359.49, 360.30, 361.11, 361.92, 362.73, 363.54, 364.36, 365.17, 365.98, 366.79, 367.60, 368.41, 369.22, 370.03, 370.84, 371.65, 372.46, 373.27, 374.08, 374.89, 375.70, 376.51, 377.32, 378.13, 378.94, 379.75, 380.56, 381.37, 382.18, 382.98, 383.79, 384.60, 385.41, 386.22, 387.02, 387.83, 388.64, 389.45, 390.25, 391.06, 391.87, 392.67, 393.48, 394.29, 395.09, 395.90, 396.70]
CE04OSSM-RID26-07-NUTNRB000 | OL000385 | CE04OSSM-00002 | 2 | A00086 | 243 | CC_eno3 | [-0.00049286, 0.00137751, -0.00488608, 0.00791553, -0.01496934, 0.00120351, 0.00334962, -0.00312249, 0.01110338, 0.00282998, 0.03260802, 0.00380090, 0.01864735, 0.00685330, 0.00263093, 0.00329162, 0.00521811, 0.00112811, -0.00016972, -0.00000049, 0.00124500, 0.00327480, 0.00378700, 0.00536409, 0.00636448, 0.00679366, 0.00689364, 0.00666364, 0.00652133, 0.00625266, 0.00599477, 0.00560174, 0.00525536, 0.00492030, 0.00455736, 0.00418698, 0.00382211, 0.00349139, 0.00315947, 0.00283793, 0.00254686, 0.00226674, 0.00199763, 0.00175853, 0.00153929, 0.00135496, 0.00117095, 0.00100718, 0.00086658, 0.00074033, 0.00063487, 0.00053858, 0.00043773, 0.00036534, 0.00030212, 0.00024295, 0.00019428, 0.00015227, 0.00012948, 0.00010011, 0.00006498, 0.00004427, 0.00003371, 0.00002758, 0.00000797, -0.00000521, -0.00000246, -0.00000683, -0.00000668, -0.00000992, -0.00001527, -0.00000722, -0.00001388, -0.00000964, -0.00001142, -0.00001195, -0.00000243, -0.00000951, -0.00000999, -0.00000418, 0.00000217, 0.00000357, 0.00000225, 0.00001474, 0.00001089, 0.00001339, 0.00001031, 0.00000901, 0.00002445, 0.00001952, 0.00003601, 0.00004525, 0.00004252, 0.00006554, 0.00004645, 0.00005594, 0.00005827, 0.00005666, 0.00007022, 0.00007892, 0.00008451, 0.00008052, 0.00008287, 0.00008471, 0.00010463, 0.00010108, 0.00009169, 0.00009600, 0.00011124, 0.00011532, 0.00011229, 0.00011183, 0.00010853, 0.00011953, 0.00011880, 0.00011646, 0.00012603, 0.00012237, 0.00012828, 0.00011710, 0.00012864, 0.00014538, 0.00014471, 0.00013756, 0.00014426, 0.00014841, 0.00014933, 0.00016091, 0.00015858, 0.00016907, 0.00017435, 0.00015627, 0.00017451, 0.00017327, 0.00018603, 0.00019365, 0.00018915, 0.00019575, 0.00021465, 0.00021772, 0.00021383, 0.00021660, 0.00022829, 0.00023283, 0.00022764, 0.00021208, 0.00024656, 0.00024723, 0.00025057, 0.00025063, 0.00026434, 0.00027186, 0.00026483, 0.00025736, 0.00026873, 0.00027921, 0.00028305, 0.00027280, 0.00029187, 0.00029127, 0.00030545, 0.00028730, 0.00030052, 0.00030447, 0.00032010, 0.00031106, 0.00030497, 0.00031724, 0.00033333, 0.00032099, 0.00031693, 0.00033383, 0.00033511, 0.00033368, 0.00034116, 0.00035106, 0.00037771, 0.00037394, 0.00037254, 0.00037066, 0.00040782, 0.00040721, 0.00038594, 0.00040291, 0.00040749, 0.00041797, 0.00038979, 0.00039632, 0.00041950, 0.00042219, 0.00040822, 0.00042581, 0.00046555, 0.00048001, 0.00045631, 0.00045552, 0.00046415, 0.00046145, 0.00045965, 0.00044396, 0.00046421, 0.00048807, 0.00046980, 0.00044275, 0.00047013, 0.00049792, 0.00050629, 0.00046953, 0.00050114, 0.00050261, 0.00051251, 0.00048141, 0.00048264, 0.00048727, 0.00052771, 0.00051532, 0.00050134, 0.00053956, 0.00057219, 0.00056155, 0.00054960, 0.00057052, 0.00059625, 0.00062036, 0.00057445, 0.00056927, 0.00058510, 0.00059590, 0.00056380, 0.00057161, 0.00060778, 0.00062011, 0.00060731, 0.00061180, 0.00065064, 0.00064339, 0.00065835, 0.00061694, 0.00063327, 0.00064331, 0.00065708, 0.00062758, 0.00063583, 0.00064949, 0.00069986, 0.00067221, 0.00068883, 0.00071756, 0.00073901, 0.00064724, 0.00068388, 0.00071270, 0.00072344, 0.00068993, 0.00070207, 0.00070666]
CE04OSSM-RID26-07-NUTNRB000 | OL000385 | CE04OSSM-00002 | 2 | A00086 | 243 | CC_eswa | [-0.00045600, 0.00985182, 0.01627972, 0.01271479, 0.02408928, 0.01094389, 0.00678447, 0.01403379, 0.01147904, 0.01354421, 0.01980979, 0.02341132, 0.03736937, 0.04321966, 0.04982459, 0.05491072, 0.05891833, 0.06255478, 0.06457919, 0.06477073, 0.06409446, 0.05891330, 0.05544741, 0.04919104, 0.04320916, 0.03695013, 0.03130864, 0.02629734, 0.02180565, 0.01790216, 0.01451462, 0.01168951, 0.00932461, 0.00734449, 0.00575740, 0.00449556, 0.00349357, 0.00269099, 0.00210067, 0.00162654, 0.00125855, 0.00098134, 0.00075877, 0.00061799, 0.00049581, 0.00039003, 0.00031434, 0.00026452, 0.00021777, 0.00019507, 0.00015631, 0.00013636, 0.00012181, 0.00010094, 0.00007920, 0.00007306, 0.00006529, 0.00005550, 0.00003150, 0.00002973, 0.00003974, 0.00002968, 0.00001907, 0.00001423, 0.00000431, 0.00002018, 0.00000240, -0.00000172, -0.00000848, -0.00000710, -0.00000519, -0.00002086, -0.00001780, -0.00001092, -0.00000661, -0.00001144, -0.00001724, -0.00000235, 0.00000690, 0.00000116, 0.00000095, 0.00000582, 0.00000454, -0.00000202, 0.00001241, 0.00000655, 0.00001323, 0.00001926, 0.00001901, 0.00002802, 0.00002072, 0.00001849, 0.00002901, 0.00002739, 0.00003467, 0.00002318, 0.00002809, 0.00003148, 0.00002225, 0.00002644, 0.00002181, 0.00002794, 0.00003388, 0.00001308, 0.00001267, 0.00002612, 0.00002764, 0.00002953, 0.00001780, 0.00001067, 0.00001670, 0.00002445, 0.00001096, 0.00000702, 0.00001716, 0.00000888, -0.00000028, 0.00000825, 0.00000946, 0.00001911, -0.00000411, -0.00000024, 0.00000860, 0.00001971, 0.00000101, 0.00000215, 0.00000191, 0.00000767, 0.00000451, -0.00000687, 0.00000282, 0.00001680, 0.00000112, 0.00001107, 0.00000894, 0.00000773, 0.00001346, -0.00000394, -0.00001080, -0.00000430, 0.00001034, 0.00000526, -0.00000129, 0.00000402, 0.00000083, 0.00002443, 0.00001994, 0.00000193, 0.00001037, 0.00001323, 0.00001544, 0.00001353, 0.00001835, 0.00003066, 0.00003560, 0.00002992, 0.00003612, 0.00003547, 0.00003785, 0.00004484, 0.00003245, 0.00004553, 0.00004564, 0.00004530, 0.00005530, 0.00004921, 0.00006653, 0.00005316, 0.00005082, 0.00008482, 0.00008490, 0.00008140, 0.00008217, 0.00008174, 0.00006564, 0.00008616, 0.00007069, 0.00008075, 0.00008596, 0.00008205, 0.00006551, 0.00009769, 0.00009448, 0.00009667, 0.00012937, 0.00012831, 0.00012247, 0.00014117, 0.00012927, 0.00011859, 0.00014488, 0.00011727, 0.00012290, 0.00011841, 0.00014169, 0.00015164, 0.00013693, 0.00014484, 0.00015064, 0.00015158, 0.00013881, 0.00015073, 0.00016288, 0.00020185, 0.00017844, 0.00015958, 0.00018731, 0.00022343, 0.00022410, 0.00025832, 0.00024662, 0.00020374, 0.00022671, 0.00024111, 0.00019169, 0.00018445, 0.00018417, 0.00017834, 0.00019652, 0.00019506, 0.00021292, 0.00022630, 0.00022351, 0.00020416, 0.00024482, 0.00023806, 0.00027944, 0.00022430, 0.00023755, 0.00022361, 0.00026031, 0.00019575, 0.00021373, 0.00020251, 0.00022579, 0.00024355, 0.00018739, 0.00024296, 0.00028280, 0.00027025, 0.00025171, 0.00025028, 0.00029057, 0.00026454, 0.00024037, 0.00024815, 0.00025505, 0.00021173, 0.00022509, 0.00027878, 0.00026132, 0.00026874, 0.00027070, 0.00027171, 0.00020308, 0.00020524]
CE04OSSM-RID26-07-NUTNRB000 | OL000385 | CE04OSSM-00002 | 2 | A00086 | 243 | CC_di | [34.23035585, 36.19331881, 34.23035585, 37.71183733, 39.56368918, 44.11924473, 43.60072622, 44.56368918, 49.34146696, 69.67480029, 132.82294844, 312.00813362, 700.71183733, 1425.45257807, 2512.34146696, 3828.19331881, 5230.78591140, 6652.71183733, 8067.85998548, 9543.41554103, 11127.19331881, 12797.74887436, 14560.30442992, 16313.11924473, 18046.74887436, 19631.93405955, 20920.63776325, 21838.56368918, 22393.15628177, 22586.74887436, 22468.45257807, 22195.60072622, 21892.60072622, 21644.71183733, 21558.89702251, 21663.26739288, 22001.78591140, 22606.74887436, 23485.45257807, 24622.26739288, 26081.26739288, 27809.85998548, 29807.37850399, 32033.41554103, 34441.30442992, 36909.67480029, 39342.23035585, 41546.71183733, 43401.78591140, 44741.93405955, 45446.60072622, 45490.45257807, 44900.78591140, 43717.78591140, 42141.19331881, 40343.08220770, 38444.60072622, 36580.41554103, 34899.08220770, 33371.45257807, 32064.52665214, 31010.85998548, 30175.56368918, 29605.85998548, 29248.23035585, 29105.34146696, 29192.93405955, 29478.19331881, 29961.52665214, 30656.85998548, 31549.63776325, 32560.85998548, 33694.23035585, 34879.45257807, 36067.71183733, 37186.85998548, 38122.15628177, 38804.71183733, 39181.04517066, 39165.97109659, 38741.19331881, 37926.41554103, 36708.08220770, 35214.89702251, 33497.52665214, 31656.04517066, 29785.74887436, 27996.00813362, 26291.89702251, 24703.26739288, 23309.30442992, 22058.11924473, 20971.45257807, 20036.71183733, 19266.00813362, 18638.52665214, 18139.30442992, 17770.67480029, 17525.82294844, 17399.82294844, 17362.11924473, 17440.00813362, 17617.97109659, 17905.19331881, 18295.97109659, 18778.11924473, 19361.93405955, 20023.71183733, 20745.93405955, 21507.30442992, 22300.23035585, 23085.78591140, 23826.67480029, 24496.60072622, 25047.71183733, 25454.82294844, 25721.45257807, 25798.82294844, 25708.74887436, 25454.15628177, 25050.19331881, 24535.67480029, 23916.56368918, 23263.37850399, 22574.52665214, 21905.00813362, 21232.15628177, 20614.60072622, 20020.67480029, 19470.00813362, 18981.04517066, 18507.63776325, 18104.89702251, 17788.19331881, 17480.11924473, 17204.74887436, 16989.45257807, 16807.00813362, 16652.74887436, 16551.78591140, 16464.93405955, 16426.71183733, 16415.78591140, 16443.48961511, 16500.60072622, 16599.45257807, 16721.37850399, 16879.97109659, 17066.93405955, 17269.85998548, 17505.30442992, 17776.52665214, 18051.37850399, 18349.56368918, 18664.23035585, 18968.19331881, 19290.71183733, 19614.41554103, 19898.52665214, 20179.45257807, 20428.00813362, 20638.52665214, 20815.71183733, 20919.19331881, 20936.97109659, 20891.34146696, 20767.00813362, 20537.00813362, 20228.93405955, 19808.82294844, 19343.67480029, 18840.34146696, 18303.04517066, 17759.74887436, 17207.67480029, 16635.85998548, 16073.89702251, 15535.93405955, 15007.97109659, 14505.63776325, 14018.67480029, 13541.97109659, 13071.41554103, 12608.45257807, 12154.63776325, 11706.04517066, 11296.48961511, 10887.63776325, 10492.26739288, 10119.37850399, 9772.26739288, 9465.67480029, 9176.00813362, 8904.85998548, 8651.26739288, 8424.08220770, 8202.30442992, 8006.56368918, 7831.26739288, 7675.23035585, 7535.34146696, 7398.93405955, 7279.34146696, 7177.93405955, 7089.30442992, 7005.82294844, 6941.11924473, 6882.11924473, 6832.97109659, 6796.78591140, 6770.26739288, 6748.52665214, 6740.82294844, 6738.56368918, 6750.85998548, 6779.78591140, 6816.04517066, 6860.85998548, 6929.85998548, 6996.11924473, 7028.48961511, 7051.41554103, 7065.15628177, 7076.63776325, 7101.00813362, 7137.34146696, 7170.00813362, 7213.60072622, 7254.34146696, 7293.00813362, 7326.63776325, 7355.78591140, 7404.67480029, 7444.52665214, 7431.08220770, 7347.45257807, 7229.04517066, 7115.34146696, 7009.11924473, 6893.67480029, 6769.89702251, 6651.63776325, 6529.19331881, 6432.82294844, 6346.11924473, 6235.41554103, 6102.97109659, 5969.67480029, 5877.37850399, 5823.08220770, 5711.00813362, 5455.89702251, 5029.60072622, 4477.71183733, 3894.67480029, 3894.67480029]
CE04OSSM-RID27-01-OPTAAD000 | OL000385 | CE04OSSM-00002 | 2 | A01782 | ACS-261 | CC_cwlngth | [399.4, 403.4, 406.8, 410.5, 413.7, 417.3, 421.4, 425.8, 429.9, 433.8, 437.5, 441.7, 446.2, 450.8, 455.3, 459.4, 463.4, 468.0, 472.4, 477.3, 481.8, 486.4, 490.6, 495.1, 499.1, 503.6, 508.1, 513.2, 517.5, 522.3, 526.5, 531.0, 534.9, 539.2, 543.3, 547.6, 552.2, 556.5, 560.6, 564.7, 568.6, 572.4, 575.9, 580.0, 583.9, 587.8, 591.8, 596.0, 600.3, 604.5, 609.0, 613.3, 617.7, 621.9, 625.9, 630.0, 634.5, 638.3, 642.6, 646.9, 651.4, 655.8, 660.3, 664.7, 669.1, 673.1, 677.3, 681.4, 685.8, 690.0, 694.1, 697.8, 701.5, 705.0, 709.1, 712.9, 716.8, 720.5, 724.6, 728.3, 732.1, 735.6, 739.7, 742.9]
CE04OSSM-RID27-01-OPTAAD000 | OL000385 | CE04OSSM-00002 | 2 | A01782 | ACS-261 | CC_ccwo | [0.095404, 0.251497, 0.402771, 0.547884, 0.673194, 0.793968, 0.901513, 1.003732, 1.097052, 1.191133, 1.268911, 1.347326, 1.417052, 1.480289, 1.542165, 1.594219, 1.642375, 1.689815, 1.734345, 1.773698, 1.809039, 1.843597, 1.873809, 1.907874, 1.932071, 1.952810, 1.974791, 1.993315, 2.007329, 2.022170, 2.035244, 2.048660, 2.059337, 2.069462, 2.079523, 2.088303, 2.095925, 2.102876, 2.106795, 2.111277, 2.114063, 2.111583, 2.108135, 2.099493, 2.095251, 2.079162, 2.058449, 2.034325, 2.008220, 1.987317, 1.974030, 1.967878, 1.963859, 1.959776, 1.953287, 1.947916, 1.943025, 1.934576, 1.926200, 1.914686, 1.898655, 1.881047, 1.865663, 1.851923, 1.839847, 1.829596, 1.819256, 1.800200, 1.774162, 1.741311, 1.699889, 1.641884, 1.570036, 1.478742, 1.367107, 1.229681, 1.060821, 0.860193, 0.633579, 0.383023, 0.142375, -0.073348, -0.238331, -0.345803]
CE04OSSM-RID27-01-OPTAAD000 | OL000385 | CE04OSSM-00002 | 2 | A01782 | ACS-261 | CC_tcal | 21.7
CE04OSSM-RID27-01-OPTAAD000 | OL000385 | CE04OSSM-00002 | 2 | A01782 | ACS-261 | CC_tbins | [0.865390, 1.387672, 2.443901, 3.492115, 4.462706, 5.491045, 6.484828, 7.500652, 8.494762, 9.501622, 10.482821, 11.482059, 12.455937, 13.489286, 14.490000, 15.502692, 16.489583, 17.485217, 18.500417, 19.494762, 20.480870, 21.503043, 22.505833, 23.506970, 24.472571, 25.470938, 26.493548, 27.503333, 28.486538, 29.469583, 30.487727, 31.501304, 32.490476, 33.474500, 34.504091]
CE04OSSM-RID27-01-OPTAAD000 | OL000385 | CE04OSSM-00002 | 2 | A01782 | ACS-261 | CC_awlngth | [401.8, 405.7, 408.9, 412.5, 416.0, 419.9, 424.2, 428.3, 432.2, 435.9, 440.2, 444.4, 449.2, 453.2, 458.0, 461.7, 466.1, 470.6, 475.7, 480.1, 485.0, 489.0, 493.4, 497.4, 501.9, 506.8, 511.3, 515.9, 520.8, 525.1, 529.2, 533.2, 537.3, 541.3, 545.9, 550.0, 554.5, 558.9, 563.3, 567.3, 571.3, 575.1, 578.8, 582.4, 585.1, 589.1, 593.0, 597.6, 601.4, 605.8, 610.5, 614.9, 619.2, 623.4, 627.7, 632.0, 636.3, 640.5, 644.8, 649.1, 653.4, 657.7, 662.1, 666.5, 670.9, 675.4, 679.6, 683.8, 687.6, 691.8, 695.7, 699.9, 703.3, 707.6, 711.2, 715.3, 719.0, 723.0, 726.8, 730.7, 734.2, 737.8, 741.5, 745.1]
CE04OSSM-RID27-01-OPTAAD000 | OL000385 | CE04OSSM-00002 | 2 | A01782 | ACS-261 | CC_acwo | [1.628938, 1.763832, 1.883017, 1.990053, 2.085369, 2.172760, 2.253184, 2.328142, 2.402673, 2.478195, 2.548684, 2.620315, 2.686904, 2.751596, 2.815588, 2.874475, 2.929099, 2.982364, 3.034682, 3.084786, 3.131839, 3.177194, 3.220986, 3.265681, 3.306024, 3.342371, 3.379362, 3.415095, 3.447231, 3.477869, 3.506514, 3.533845, 3.560069, 3.584713, 3.607833, 3.631490, 3.654549, 3.675688, 3.694651, 3.711925, 3.727824, 3.738905, 3.746051, 3.749197, 3.740564, 3.735761, 3.727232, 3.716650, 3.707218, 3.702139, 3.702908, 3.709973, 3.720162, 3.731404, 3.740149, 3.747833, 3.756489, 3.762180, 3.765878, 3.767193, 3.764683, 3.759738, 3.757293, 3.756986, 3.756947, 3.756526, 3.755781, 3.748454, 3.731395, 3.705765, 3.669830, 3.618603, 3.550503, 3.461484, 3.348854, 3.210123, 3.042738, 2.842835, 2.619720, 2.383731, 2.157593, 1.966126, 1.823266, 1.744991]
CE04OSSM-RID27-01-OPTAAD000 | OL000385 | CE04OSSM-00002 | 2 | A01782 | ACS-261 | CC_taarray | SheetRef:ACS261_CC_taarray
CE04OSSM-RID27-01-OPTAAD000 | OL000385 | CE04OSSM-00002 | 2 | A01782 | ACS-261 | CC_tcarray | SheetRef:ACS261_CC_tcarray
CE04OSSM-RID26-06-PHSEND000 | OL000385 | CE04OSSM-00002 | 2 | A00660 | P0122 | CC_ea434 | 17372
CE04OSSM-RID26-06-PHSEND000 | OL000385 | CE04OSSM-00002 | 2 | A00660 | P0122 | CC_ea578 | 94.1
CE04OSSM-RID26-06-PHSEND000 | OL000385 | CE04OSSM-00002 | 2 | A00660 | P0122 | CC_eb434 | 2284
CE04OSSM-RID26-06-PHSEND000 | OL000385 | CE04OSSM-00002 | 2 | A00660 | P0122 | CC_eb578 | 38676
CE04OSSM-RID26-06-PHSEND000 | OL000385 | CE04OSSM-00002 | 2 | A00660 | P0122 | CC_ind_off | 0
CE04OSSM-RID26-06-PHSEND000 | OL000385 | CE04OSSM-00002 | 2 | A00660 | P0122 | CC_ind_slp | 1
CE04OSSM-RID26-06-PHSEND000 | OL000385 | CE04OSSM-00002 | 2 | A00660 | P0122 | CC_psal | 35 | DELETE: use salinity from co-located CTDBP
CE04OSSM-RID26-08-SPKIRB000 | OL000385 | CE04OSSM-00002 | 2 | A01676 | 295 | CC_immersion_factor | [1.368, 1.410, 1.365, 1.354, 1.372, 1.322, 1.347]
CE04OSSM-RID26-08-SPKIRB000 | OL000385 | CE04OSSM-00002 | 2 | A01676 | 295 | CC_offset | [2147146888.9, 2147896101.7, 2147383331.1, 2147126138.1, 2147437108.7, 2147921780.2, 2147212439.7]
CE04OSSM-RID26-08-SPKIRB000 | OL000385 | CE04OSSM-00002 | 2 | A01676 | 295 | CC_scale | [2.11345673494e-007, 2.09267627278e-007, 2.13866562501e-007, 2.15406319159e-007, 2.15315477361e-007, 2.19962991817e-007, 2.15243877494e-007]
CE04OSSM-RID26-04-VELPTA000 | OL000385 | CE04OSSM-00002 | 2 | A00236 | AQD 8381 | CC_lat | 44.3648
CE04OSSM-RID26-04-VELPTA000 | OL000385 | CE04OSSM-00002 | 2 | A00236 | AQD 8381 | CC_lon | -124.9434
CE04OSSM-SBC11-00-CPMENG000 | OL000385 | CE04OSSM-00002 | 2 | OL000391 | 2015-0008 | No Calibration Coefficient | CPM1, DCL11, DCL12
CE04OSSM-SBD11-00-DCLENG000 | OL000385 | CE04OSSM-00002 | 2 | OL000392 | 2015-0008 | No Calibration Coefficient | DCL11
CE04OSSM-SBD12-00-DCLENG000 | OL000385 | CE04OSSM-00002 | 2 | OL000393 | 2015-0008 | No Calibration Coefficient | DCL12
CE04OSSM-RIC21-00-CPMENG000 | OL000385 | CE04OSSM-00002 | 2 | OL000394 | 3703-00274-0007 | No Calibration Coefficient | CPM2, DCL27
CE04OSSM-RID27-00-DCLENG000 | OL000385 | CE04OSSM-00002 | 2 | OL000395 | 3703-00274-0007 | No Calibration Coefficient | DCL27
CE04OSSM-RID26-00-DCLENG000 | OL000385 | CE04OSSM-00002 | 2 | OL000396 | 3703-00272-0025 | No Calibration Coefficient | DCL26

## ACS261_CC_taarray
-0.025664 | -0.025779 | -0.024917 | -0.025438 | -0.02664 | -0.028268 | -0.027371 | -0.026739 | -0.025745 | -0.023571 | -0.021442 | -0.020468 | -0.019445 | -0.019161 | -0.017955 | -0.014976 | -0.014676 | -0.012188 | -0.012382 | -0.009916 | -0.010716 | -0.00843 | -0.007476 | -0.00386 | -0.001789 | 0 | 0.003124 | 0.004495 | 0.006341 | 0.005443 | 0.007531 | 0.010476 | 0.010385 | 0.008547 | 0.00734
-0.023703 | -0.023843 | -0.023695 | -0.023966 | -0.024509 | -0.02567 | -0.025263 | -0.024857 | -0.023556 | -0.021242 | -0.019156 | -0.018074 | -0.017288 | -0.01747 | -0.015954 | -0.014004 | -0.013415 | -0.011326 | -0.01147 | -0.008875 | -0.009581 | -0.007835 | -0.006468 | -0.003327 | -0.001669 | 0 | 0.002685 | 0.00367 | 0.004887 | 0.004573 | 0.005987 | 0.008028 | 0.007819 | 0.00651 | 0.005802
-0.021222 | -0.02104 | -0.020008 | -0.020002 | -0.020898 | -0.022806 | -0.022152 | -0.021255 | -0.0201 | -0.018499 | -0.0163 | -0.01623 | -0.015482 | -0.015254 | -0.014186 | -0.012199 | -0.011301 | -0.010103 | -0.009727 | -0.00803 | -0.008827 | -0.006837 | -0.005733 | -0.003308 | -0.001705 | 0 | 0.002032 | 0.002626 | 0.003645 | 0.003592 | 0.005307 | 0.006707 | 0.006453 | 0.005144 | 0.00447
-0.018856 | -0.01809 | -0.01706 | -0.017328 | -0.018112 | -0.019316 | -0.018861 | -0.018169 | -0.017501 | -0.016223 | -0.014179 | -0.013935 | -0.013274 | -0.013184 | -0.011824 | -0.010391 | -0.009952 | -0.008322 | -0.008352 | -0.006955 | -0.007663 | -0.005656 | -0.00503 | -0.002923 | -0.001823 | 0 | 0.001536 | 0.002231 | 0.00364 | 0.002893 | 0.004157 | 0.005571 | 0.005968 | 0.00425 | 0.00357
-0.016056 | -0.015866 | -0.015218 | -0.015124 | -0.015661 | -0.016854 | -0.016868 | -0.016552 | -0.015687 | -0.014191 | -0.012764 | -0.012243 | -0.011727 | -0.011665 | -0.010815 | -0.009183 | -0.008952 | -0.0075 | -0.007729 | -0.006177 | -0.006701 | -0.005426 | -0.00417 | -0.002484 | -0.001631 | 0 | 0.001883 | 0.002026 | 0.003021 | 0.002876 | 0.004031 | 0.005652 | 0.005231 | 0.003605 | 0.002882
-0.014855 | -0.014798 | -0.014184 | -0.014441 | -0.015159 | -0.016038 | -0.01574 | -0.014677 | -0.014252 | -0.013438 | -0.011624 | -0.011327 | -0.01081 | -0.010958 | -0.010114 | -0.008721 | -0.008534 | -0.007067 | -0.006626 | -0.005728 | -0.006186 | -0.004925 | -0.003921 | -0.00218 | -0.001257 | 0 | 0.001527 | 0.001839 | 0.002839 | 0.002197 | 0.00336 | 0.004521 | 0.004073 | 0.003811 | 0.002712
-0.013955 | -0.013706 | -0.013417 | -0.013751 | -0.014284 | -0.015175 | -0.01467 | -0.014589 | -0.013997 | -0.012703 | -0.011109 | -0.010922 | -0.010594 | -0.010345 | -0.00952 | -0.008243 | -0.007706 | -0.006857 | -0.006606 | -0.005426 | -0.005831 | -0.004525 | -0.003722 | -0.002179 | -0.001386 | 0 | 0.001316 | 0.001917 | 0.002339 | 0.001916 | 0.003269 | 0.004224 | 0.00423 | 0.003456 | 0.002738
-0.013397 | -0.01333 | -0.013224 | -0.013249 | -0.013997 | -0.014931 | -0.014935 | -0.014088 | -0.013313 | -0.012554 | -0.011193 | -0.010691 | -0.010379 | -0.010183 | -0.009371 | -0.008331 | -0.007331 | -0.006533 | -0.00643 | -0.005216 | -0.005396 | -0.004329 | -0.003539 | -0.002005 | -0.00101 | 0 | 0.001355 | 0.001795 | 0.002539 | 0.002175 | 0.003469 | 0.004534 | 0.004048 | 0.003858 | 0.003012
-0.013992 | -0.013664 | -0.013355 | -0.013671 | -0.014225 | -0.015 | -0.014394 | -0.013931 | -0.01334 | -0.012387 | -0.011205 | -0.010727 | -0.010082 | -0.010229 | -0.009271 | -0.007954 | -0.007495 | -0.006411 | -0.00615 | -0.005215 | -0.005237 | -0.004296 | -0.003377 | -0.002079 | -0.001186 | 0 | 0.001278 | 0.001462 | 0.001916 | 0.002048 | 0.003204 | 0.004177 | 0.003882 | 0.003503 | 0.002795
-0.012133 | -0.011824 | -0.011948 | -0.012086 | -0.012627 | -0.013406 | -0.013185 | -0.01294 | -0.012246 | -0.011375 | -0.010156 | -0.00973 | -0.009265 | -0.009265 | -0.008526 | -0.00761 | -0.007068 | -0.006021 | -0.0059 | -0.004819 | -0.004721 | -0.003679 | -0.002954 | -0.001846 | -0.000942 | 0 | 0.001086 | 0.001711 | 0.002263 | 0.002303 | 0.003402 | 0.003874 | 0.003996 | 0.003552 | 0.00324
-0.01149 | -0.011324 | -0.011191 | -0.01141 | -0.012064 | -0.013093 | -0.012824 | -0.012346 | -0.011791 | -0.011138 | -0.009929 | -0.009658 | -0.009356 | -0.009192 | -0.008397 | -0.007374 | -0.006768 | -0.006052 | -0.005791 | -0.004946 | -0.004873 | -0.003857 | -0.003038 | -0.001839 | -0.001307 | 0 | 0.000964 | 0.001542 | 0.00209 | 0.001974 | 0.003028 | 0.003877 | 0.004052 | 0.003373 | 0.002963
-0.010639 | -0.01032 | -0.010184 | -0.010619 | -0.011245 | -0.011984 | -0.011854 | -0.011607 | -0.011195 | -0.01058 | -0.009458 | -0.009102 | -0.008848 | -0.008667 | -0.008048 | -0.007082 | -0.00642 | -0.005837 | -0.005355 | -0.004434 | -0.004662 | -0.003486 | -0.003053 | -0.001704 | -0.001117 | 0 | 0.000925 | 0.001545 | 0.002285 | 0.002082 | 0.003021 | 0.00379 | 0.003714 | 0.003599 | 0.003081
-0.009773 | -0.009536 | -0.009754 | -0.009985 | -0.010604 | -0.011318 | -0.01147 | -0.011189 | -0.010913 | -0.010179 | -0.009172 | -0.008765 | -0.008528 | -0.00834 | -0.00778 | -0.006783 | -0.006296 | -0.005675 | -0.005485 | -0.00445 | -0.004411 | -0.003677 | -0.002828 | -0.001731 | -0.001116 | 0 | 0.001019 | 0.001365 | 0.002049 | 0.001968 | 0.002923 | 0.003545 | 0.003764 | 0.003695 | 0.003255
-0.008923 | -0.008778 | -0.008676 | -0.009211 | -0.009953 | -0.010779 | -0.010805 | -0.010444 | -0.010123 | -0.009661 | -0.008772 | -0.00861 | -0.008223 | -0.008026 | -0.007353 | -0.006617 | -0.006165 | -0.005336 | -0.005069 | -0.004465 | -0.004288 | -0.003381 | -0.002893 | -0.001732 | -0.001073 | 0 | 0.000707 | 0.00124 | 0.00198 | 0.001896 | 0.002891 | 0.003379 | 0.003497 | 0.003362 | 0.002887
-0.00795 | -0.007617 | -0.007895 | -0.00848 | -0.009196 | -0.009808 | -0.009941 | -0.009858 | -0.009679 | -0.009156 | -0.008081 | -0.007735 | -0.007561 | -0.007371 | -0.006853 | -0.006167 | -0.005738 | -0.005213 | -0.004874 | -0.004128 | -0.004128 | -0.00326 | -0.002726 | -0.001771 | -0.001076 | 0 | 0.00084 | 0.001116 | 0.001951 | 0.002004 | 0.002872 | 0.003284 | 0.003532 | 0.003467 | 0.003023
-0.006954 | -0.006878 | -0.007172 | -0.007612 | -0.008485 | -0.009405 | -0.009591 | -0.009388 | -0.009023 | -0.008533 | -0.00773 | -0.007497 | -0.007227 | -0.007092 | -0.006739 | -0.006051 | -0.005591 | -0.004878 | -0.004678 | -0.003882 | -0.003836 | -0.00307 | -0.002635 | -0.001577 | -0.000983 | 0 | 0.000936 | 0.001201 | 0.002124 | 0.001852 | 0.002859 | 0.003424 | 0.003494 | 0.003442 | 0.003131
-0.006256 | -0.00615 | -0.006392 | -0.007119 | -0.008014 | -0.008817 | -0.008848 | -0.008684 | -0.008555 | -0.008188 | -0.007442 | -0.007214 | -0.006851 | -0.006762 | -0.006281 | -0.005713 | -0.005134 | -0.004615 | -0.004433 | -0.003711 | -0.00375 | -0.002863 | -0.002452 | -0.001535 | -0.00088 | 0 | 0.000802 | 0.001208 | 0.001914 | 0.001861 | 0.002723 | 0.003177 | 0.003391 | 0.003343 | 0.003133
-0.005763 | -0.005604 | -0.006219 | -0.006823 | -0.007616 | -0.008292 | -0.008637 | -0.008501 | -0.008249 | -0.007811 | -0.007001 | -0.006776 | -0.00662 | -0.006511 | -0.006132 | -0.005615 | -0.005123 | -0.00463 | -0.004345 | -0.003566 | -0.003605 | -0.002868 | -0.002476 | -0.001555 | -0.000886 | 0 | 0.000725 | 0.001118 | 0.001885 | 0.001862 | 0.002709 | 0.00319 | 0.003316 | 0.003422 | 0.003083
-0.005546 | -0.005578 | -0.006023 | -0.006545 | -0.007418 | -0.008286 | -0.008358 | -0.008226 | -0.007991 | -0.007541 | -0.006959 | -0.00668 | -0.006397 | -0.00641 | -0.005934 | -0.005379 | -0.004997 | -0.004512 | -0.004194 | -0.003424 | -0.003441 | -0.002687 | -0.002203 | -0.001391 | -0.00082 | 0 | 0.000824 | 0.001139 | 0.001744 | 0.0019 | 0.002632 | 0.003196 | 0.003348 | 0.003282 | 0.003071
-0.00538 | -0.005215 | -0.005696 | -0.006383 | -0.007136 | -0.007798 | -0.007931 | -0.007796 | -0.007677 | -0.007331 | -0.006708 | -0.006327 | -0.006054 | -0.005937 | -0.00557 | -0.005121 | -0.004667 | -0.004185 | -0.003962 | -0.003249 | -0.003298 | -0.002672 | -0.002148 | -0.001486 | -0.000746 | 0 | 0.000698 | 0.001101 | 0.001675 | 0.001732 | 0.002457 | 0.002956 | 0.003266 | 0.003271 | 0.003
-0.005523 | -0.005375 | -0.005955 | -0.006393 | -0.007043 | -0.007671 | -0.007983 | -0.007934 | -0.007561 | -0.007168 | -0.006516 | -0.006337 | -0.006062 | -0.005964 | -0.005549 | -0.0051 | -0.004648 | -0.004126 | -0.003904 | -0.003276 | -0.003154 | -0.002581 | -0.002127 | -0.001307 | -0.000837 | 0 | 0.000714 | 0.001069 | 0.001731 | 0.001853 | 0.00246 | 0.002885 | 0.003146 | 0.003308 | 0.003123
-0.005422 | -0.005337 | -0.005721 | -0.006236 | -0.006989 | -0.007679 | -0.007713 | -0.007476 | -0.007352 | -0.007112 | -0.006433 | -0.006204 | -0.005962 | -0.005811 | -0.005471 | -0.004901 | -0.004516 | -0.003984 | -0.003781 | -0.003164 | -0.003047 | -0.002533 | -0.002082 | -0.001362 | -0.000742 | 0 | 0.000645 | 0.001062 | 0.001577 | 0.001678 | 0.002432 | 0.002859 | 0.003132 | 0.003215 | 0.003072
-0.005717 | -0.005396 | -0.005841 | -0.006386 | -0.006987 | -0.007509 | -0.007565 | -0.007489 | -0.007256 | -0.006903 | -0.006321 | -0.005966 | -0.005683 | -0.005565 | -0.005237 | -0.004706 | -0.004328 | -0.003782 | -0.003566 | -0.003047 | -0.002935 | -0.002276 | -0.001941 | -0.001241 | -0.000638 | 0 | 0.000755 | 0.001106 | 0.001695 | 0.001721 | 0.002502 | 0.002791 | 0.003163 | 0.003217 | 0.003233
-0.005349 | -0.005197 | -0.005645 | -0.006072 | -0.006662 | -0.007265 | -0.007394 | -0.007231 | -0.006984 | -0.006632 | -0.006083 | -0.005835 | -0.005673 | -0.005476 | -0.005159 | -0.004644 | -0.004339 | -0.003823 | -0.003496 | -0.002961 | -0.002858 | -0.00232 | -0.001932 | -0.001292 | -0.000647 | 0 | 0.000663 | 0.000985 | 0.00154 | 0.001626 | 0.002348 | 0.002703 | 0.002963 | 0.003089 | 0.002952
-0.005467 | -0.005221 | -0.005506 | -0.006009 | -0.0066 | -0.007126 | -0.007122 | -0.006943 | -0.00681 | -0.006492 | -0.00591 | -0.005711 | -0.005344 | -0.005184 | -0.004865 | -0.004355 | -0.003986 | -0.003532 | -0.003345 | -0.002781 | -0.002664 | -0.002083 | -0.001721 | -0.001156 | -0.000512 | 0 | 0.000688 | 0.00105 | 0.001609 | 0.001627 | 0.002315 | 0.002652 | 0.002997 | 0.003097 | 0.002898
-0.005407 | -0.005032 | -0.00547 | -0.005903 | -0.006367 | -0.006853 | -0.006943 | -0.006863 | -0.006555 | -0.006257 | -0.005658 | -0.005409 | -0.005157 | -0.005034 | -0.004706 | -0.004274 | -0.004 | -0.003437 | -0.003257 | -0.002801 | -0.002573 | -0.002093 | -0.001727 | -0.00118 | -0.000653 | 0 | 0.000596 | 0.00093 | 0.001354 | 0.001522 | 0.002182 | 0.002478 | 0.002773 | 0.002948 | 0.002849
-0.005217 | -0.005004 | -0.005322 | -0.005672 | -0.006234 | -0.006753 | -0.006813 | -0.006557 | -0.006364 | -0.006056 | -0.005568 | -0.005339 | -0.005044 | -0.004873 | -0.00457 | -0.004135 | -0.003828 | -0.003289 | -0.00312 | -0.002606 | -0.002446 | -0.002005 | -0.0016 | -0.001083 | -0.000589 | 0 | 0.000594 | 0.000983 | 0.001363 | 0.001515 | 0.00209 | 0.002451 | 0.002786 | 0.002768 | 0.002793
-0.004821 | -0.004473 | -0.004805 | -0.005262 | -0.005797 | -0.006222 | -0.006237 | -0.006122 | -0.005945 | -0.005709 | -0.005151 | -0.004857 | -0.004632 | -0.004496 | -0.00416 | -0.003772 | -0.003499 | -0.003106 | -0.002822 | -0.002367 | -0.002266 | -0.0018 | -0.001446 | -0.001029 | -0.000471 | 0 | 0.000552 | 0.000825 | 0.001262 | 0.001474 | 0.001951 | 0.002324 | 0.002595 | 0.002681 | 0.002671
-0.004701 | -0.004339 | -0.004726 | -0.005055 | -0.005545 | -0.005958 | -0.006086 | -0.006002 | -0.005732 | -0.005445 | -0.004872 | -0.004669 | -0.004446 | -0.004372 | -0.004021 | -0.003686 | -0.003348 | -0.002924 | -0.002787 | -0.002224 | -0.002191 | -0.001726 | -0.001425 | -0.000971 | -0.000477 | 0 | 0.00054 | 0.000786 | 0.001185 | 0.001436 | 0.001894 | 0.002179 | 0.002534 | 0.002614 | 0.002623
-0.004135 | -0.003887 | -0.004211 | -0.004596 | -0.005124 | -0.00558 | -0.005618 | -0.005473 | -0.005278 | -0.005024 | -0.004555 | -0.004349 | -0.004127 | -0.004006 | -0.00372 | -0.003378 | -0.003077 | -0.002668 | -0.002491 | -0.002051 | -0.001993 | -0.00154 | -0.001223 | -0.000796 | -0.000369 | 0 | 0.00056 | 0.000826 | 0.001177 | 0.001327 | 0.001808 | 0.002217 | 0.002443 | 0.002614 | 0.002607
-0.003893 | -0.003506 | -0.003846 | -0.00428 | -0.004773 | -0.005148 | -0.005236 | -0.005143 | -0.004977 | -0.004773 | -0.004242 | -0.004016 | -0.003786 | -0.003661 | -0.003469 | -0.003133 | -0.0029 | -0.002498 | -0.002338 | -0.00195 | -0.001858 | -0.001448 | -0.00119 | -0.00082 | -0.000411 | 0 | 0.000508 | 0.000733 | 0.001086 | 0.001336 | 0.001786 | 0.002136 | 0.002388 | 0.002451 | 0.002493
-0.003439 | -0.00311 | -0.003487 | -0.003808 | -0.004279 | -0.004716 | -0.004825 | -0.004684 | -0.004513 | -0.004251 | -0.00379 | -0.003631 | -0.003437 | -0.003368 | -0.003176 | -0.002857 | -0.002597 | -0.002282 | -0.002143 | -0.0017 | -0.001605 | -0.001299 | -0.000981 | -0.000664 | -0.00035 | 0 | 0.000407 | 0.000714 | 0.000999 | 0.001225 | 0.001706 | 0.002063 | 0.002322 | 0.002424 | 0.002495
-0.002975 | -0.002651 | -0.002953 | -0.003372 | -0.003882 | -0.004301 | -0.004347 | -0.00425 | -0.004098 | -0.003905 | -0.003475 | -0.003329 | -0.00314 | -0.0031 | -0.002869 | -0.002569 | -0.002361 | -0.002066 | -0.001841 | -0.001547 | -0.00155 | -0.001147 | -0.000948 | -0.000608 | -0.000259 | 0 | 0.000462 | 0.000629 | 0.000935 | 0.00119 | 0.00167 | 0.002 | 0.00229 | 0.002434 | 0.002429
-0.002516 | -0.002114 | -0.002471 | -0.002824 | -0.003327 | -0.003687 | -0.003825 | -0.003773 | -0.003618 | -0.003414 | -0.00296 | -0.00282 | -0.002669 | -0.002635 | -0.002497 | -0.002236 | -0.002071 | -0.001781 | -0.001636 | -0.001314 | -0.0013 | -0.001016 | -0.000825 | -0.000552 | -0.000258 | 0 | 0.000382 | 0.000684 | 0.000939 | 0.001222 | 0.001617 | 0.001924 | 0.002223 | 0.002322 | 0.002438
-0.001825 | -0.001532 | -0.001864 | -0.0022 | -0.0027 | -0.003139 | -0.003228 | -0.003195 | -0.003045 | -0.002854 | -0.002479 | -0.002357 | -0.002237 | -0.00228 | -0.002131 | -0.00193 | -0.001746 | -0.00152 | -0.001403 | -0.001159 | -0.001167 | -0.000877 | -0.000677 | -0.000499 | -0.000214 | 0 | 0.000347 | 0.000609 | 0.000896 | 0.001172 | 0.001569 | 0.001923 | 0.002155 | 0.002245 | 0.002372
-0.001312 | -0.000953 | -0.001281 | -0.001721 | -0.00223 | -0.002627 | -0.002725 | -0.002693 | -0.002619 | -0.002451 | -0.00209 | -0.002002 | -0.001897 | -0.001895 | -0.001737 | -0.001654 | -0.001503 | -0.00124 | -0.001189 | -0.001001 | -0.000983 | -0.000725 | -0.000581 | -0.0004 | -0.000215 | 0 | 0.000342 | 0.000536 | 0.000855 | 0.001151 | 0.001521 | 0.001831 | 0.002072 | 0.002286 | 0.002322
-0.000801 | -0.000408 | -0.000818 | -0.001188 | -0.001688 | -0.002053 | -0.002256 | -0.002277 | -0.002183 | -0.002008 | -0.001642 | -0.001561 | -0.001461 | -0.001522 | -0.001443 | -0.001351 | -0.001321 | -0.001152 | -0.001065 | -0.000884 | -0.000845 | -0.000615 | -0.000563 | -0.000417 | -0.000196 | 0 | 0.000345 | 0.000491 | 0.000791 | 0.001079 | 0.001467 | 0.001766 | 0.002104 | 0.002161 | 0.002291
-0.000501 | -0.000181 | -0.000503 | -0.000854 | -0.001403 | -0.00184 | -0.001942 | -0.001893 | -0.001873 | -0.00171 | -0.001404 | -0.001361 | -0.001277 | -0.001307 | -0.001252 | -0.001199 | -0.001121 | -0.000988 | -0.000921 | -0.000759 | -0.000756 | -0.000581 | -0.000453 | -0.000335 | -0.000162 | 0 | 0.000309 | 0.000523 | 0.000788 | 0.001079 | 0.001434 | 0.001786 | 0.002043 | 0.002216 | 0.002258
-0.000512 | -0.000109 | -0.000454 | -0.000863 | -0.001378 | -0.00172 | -0.001844 | -0.001848 | -0.001833 | -0.00169 | -0.001361 | -0.001248 | -0.001166 | -0.001199 | -0.001179 | -0.001104 | -0.00104 | -0.000969 | -0.000911 | -0.000723 | -0.000716 | -0.00056 | -0.000449 | -0.000341 | -0.000163 | 0 | 0.000301 | 0.000506 | 0.000821 | 0.001114 | 0.001392 | 0.001757 | 0.002016 | 0.002153 | 0.002232
-0.000658 | -0.000263 | -0.000634 | -0.000932 | -0.001432 | -0.001842 | -0.001965 | -0.001967 | -0.001844 | -0.001702 | -0.001367 | -0.00128 | -0.001233 | -0.001267 | -0.001238 | -0.001142 | -0.001062 | -0.000976 | -0.000917 | -0.000755 | -0.000724 | -0.0006 | -0.000475 | -0.0004 | -0.000205 | 0 | 0.000275 | 0.000477 | 0.000742 | 0.001044 | 0.001386 | 0.00173 | 0.002 | 0.002148 | 0.002212
-0.000687 | -0.000366 | -0.000694 | -0.001092 | -0.00159 | -0.001983 | -0.002097 | -0.002047 | -0.00198 | -0.001846 | -0.001528 | -0.001465 | -0.001373 | -0.001387 | -0.00131 | -0.001183 | -0.001144 | -0.000988 | -0.000937 | -0.000727 | -0.000766 | -0.000578 | -0.000485 | -0.000353 | -0.000185 | 0 | 0.000316 | 0.000469 | 0.00079 | 0.001096 | 0.00141 | 0.00174 | 0.001986 | 0.002112 | 0.002211
-0.001147 | -0.000765 | -0.001163 | -0.001522 | -0.002001 | -0.002341 | -0.002499 | -0.002501 | -0.002382 | -0.002231 | -0.001859 | -0.001734 | -0.001676 | -0.001668 | -0.001608 | -0.001461 | -0.001352 | -0.0012 | -0.001084 | -0.000885 | -0.000859 | -0.000688 | -0.000612 | -0.000454 | -0.000261 | 0 | 0.000296 | 0.000508 | 0.000736 | 0.001093 | 0.001423 | 0.001715 | 0.001982 | 0.002137 | 0.0022
-0.001413 | -0.001117 | -0.001527 | -0.001881 | -0.002364 | -0.002747 | -0.002904 | -0.002862 | -0.002744 | -0.002548 | -0.002252 | -0.00216 | -0.002031 | -0.002026 | -0.001894 | -0.001758 | -0.00163 | -0.001447 | -0.001319 | -0.001064 | -0.00103 | -0.000821 | -0.0007 | -0.000548 | -0.000294 | 0 | 0.000357 | 0.000549 | 0.00086 | 0.001093 | 0.001487 | 0.001818 | 0.002049 | 0.002175 | 0.002285
-0.001855 | -0.001548 | -0.001972 | -0.002393 | -0.002859 | -0.003236 | -0.003335 | -0.003307 | -0.003242 | -0.003076 | -0.002752 | -0.00259 | -0.002447 | -0.002386 | -0.002234 | -0.00207 | -0.001886 | -0.001655 | -0.001541 | -0.001326 | -0.001226 | -0.000965 | -0.000869 | -0.000652 | -0.000349 | 0 | 0.000382 | 0.000627 | 0.000896 | 0.001189 | 0.001513 | 0.001849 | 0.002105 | 0.002225 | 0.002291
-0.005129 | -0.004928 | -0.005616 | -0.00597 | -0.006224 | -0.006408 | -0.006545 | -0.006466 | -0.006294 | -0.006127 | -0.005732 | -0.005462 | -0.005163 | -0.004923 | -0.004525 | -0.003983 | -0.003476 | -0.003004 | -0.002628 | -0.002158 | -0.001888 | -0.001493 | -0.001206 | -0.000844 | -0.000451 | 0 | 0.000433 | 0.000666 | 0.001086 | 0.00129 | 0.001694 | 0.001996 | 0.002258 | 0.00247 | 0.002523
-0.005592 | -0.005351 | -0.005933 | -0.006268 | -0.00654 | -0.006692 | -0.006737 | -0.006642 | -0.006549 | -0.00633 | -0.005922 | -0.00567 | -0.005298 | -0.005024 | -0.004654 | -0.004098 | -0.003574 | -0.003071 | -0.002726 | -0.002265 | -0.001969 | -0.001544 | -0.001278 | -0.000908 | -0.000442 | 0 | 0.000462 | 0.000731 | 0.001072 | 0.001304 | 0.001735 | 0.002006 | 0.002269 | 0.002447 | 0.002525
-0.00581 | -0.005512 | -0.006169 | -0.006493 | -0.006812 | -0.006964 | -0.007075 | -0.006971 | -0.006798 | -0.006601 | -0.006161 | -0.00589 | -0.005522 | -0.005249 | -0.004835 | -0.004267 | -0.003745 | -0.003263 | -0.002871 | -0.002398 | -0.002053 | -0.001665 | -0.001322 | -0.000951 | -0.000466 | 0 | 0.000475 | 0.000738 | 0.001128 | 0.001363 | 0.001742 | 0.002053 | 0.002301 | 0.002478 | 0.002494
-0.005505 | -0.005187 | -0.005812 | -0.006142 | -0.006521 | -0.006765 | -0.00688 | -0.006762 | -0.006624 | -0.00642 | -0.006027 | -0.005758 | -0.005441 | -0.005156 | -0.004791 | -0.004294 | -0.003767 | -0.003279 | -0.00292 | -0.002418 | -0.002142 | -0.001732 | -0.001378 | -0.000968 | -0.000497 | 0 | 0.00042 | 0.000777 | 0.001065 | 0.001332 | 0.001682 | 0.002015 | 0.002266 | 0.002401 | 0.002475
-0.00511 | -0.004833 | -0.005469 | -0.005857 | -0.006213 | -0.006451 | -0.006541 | -0.006464 | -0.006328 | -0.006157 | -0.005789 | -0.005559 | -0.005245 | -0.004988 | -0.004644 | -0.004133 | -0.003617 | -0.003196 | -0.002849 | -0.00236 | -0.002107 | -0.001701 | -0.00137 | -0.000943 | -0.00048 | 0 | 0.000475 | 0.000732 | 0.001112 | 0.001309 | 0.001675 | 0.002023 | 0.002229 | 0.002391 | 0.002491
-0.005162 | -0.004868 | -0.005512 | -0.005862 | -0.006213 | -0.006462 | -0.006594 | -0.006529 | -0.0064 | -0.006228 | -0.005803 | -0.005582 | -0.005299 | -0.005095 | -0.004721 | -0.004223 | -0.003747 | -0.003282 | -0.002943 | -0.002464 | -0.002203 | -0.001797 | -0.001423 | -0.000984 | -0.000485 | 0 | 0.000491 | 0.000769 | 0.001126 | 0.001334 | 0.001699 | 0.002002 | 0.002244 | 0.002411 | 0.002465
-0.005173 | -0.004901 | -0.005533 | -0.005874 | -0.006231 | -0.006449 | -0.006538 | -0.006438 | -0.006331 | -0.006161 | -0.005788 | -0.00556 | -0.005264 | -0.005026 | -0.004705 | -0.004217 | -0.003718 | -0.003253 | -0.002902 | -0.002536 | -0.002222 | -0.001794 | -0.001448 | -0.001036 | -0.000503 | 0 | 0.00045 | 0.000765 | 0.00112 | 0.00132 | 0.001663 | 0.002001 | 0.002225 | 0.002397 | 0.002458
-0.005252 | -0.004932 | -0.005521 | -0.00582 | -0.006194 | -0.006423 | -0.00651 | -0.006439 | -0.006315 | -0.006129 | -0.005741 | -0.005483 | -0.005199 | -0.004997 | -0.004671 | -0.004195 | -0.003748 | -0.003257 | -0.002913 | -0.00245 | -0.002203 | -0.001796 | -0.001443 | -0.001013 | -0.000516 | 0 | 0.000514 | 0.000778 | 0.001099 | 0.00134 | 0.001677 | 0.001941 | 0.002212 | 0.002412 | 0.002474
-0.005526 | -0.005135 | -0.005687 | -0.005955 | -0.006275 | -0.006481 | -0.006533 | -0.006465 | -0.006313 | -0.00614 | -0.005758 | -0.005535 | -0.005236 | -0.005054 | -0.004701 | -0.00426 | -0.003809 | -0.003371 | -0.003014 | -0.002592 | -0.002297 | -0.001849 | -0.001484 | -0.001059 | -0.000547 | 0 | 0.000449 | 0.000745 | 0.00107 | 0.001247 | 0.001623 | 0.001936 | 0.002148 | 0.002354 | 0.002428
-0.005073 | -0.004726 | -0.005296 | -0.005624 | -0.005988 | -0.006212 | -0.006278 | -0.006206 | -0.006114 | -0.005951 | -0.005564 | -0.005327 | -0.005072 | -0.004878 | -0.004564 | -0.004175 | -0.003718 | -0.003269 | -0.002938 | -0.002531 | -0.002247 | -0.001844 | -0.001473 | -0.001008 | -0.000474 | 0 | 0.000465 | 0.000741 | 0.001073 | 0.001276 | 0.001618 | 0.001885 | 0.002163 | 0.00233 | 0.002396
-0.004726 | -0.004428 | -0.00506 | -0.005398 | -0.005742 | -0.005997 | -0.0061 | -0.006063 | -0.005956 | -0.005811 | -0.005443 | -0.005202 | -0.004995 | -0.004813 | -0.004474 | -0.004072 | -0.003624 | -0.003213 | -0.002903 | -0.002492 | -0.002249 | -0.001782 | -0.001462 | -0.001019 | -0.000519 | 0 | 0.000456 | 0.000744 | 0.001052 | 0.001223 | 0.001542 | 0.001842 | 0.002096 | 0.002255 | 0.002339
-0.004686 | -0.00442 | -0.005014 | -0.005327 | -0.005689 | -0.005971 | -0.006082 | -0.006001 | -0.005903 | -0.00573 | -0.005365 | -0.005154 | -0.004921 | -0.00479 | -0.004477 | -0.004064 | -0.003644 | -0.003217 | -0.002912 | -0.002463 | -0.002193 | -0.001771 | -0.001438 | -0.001012 | -0.000498 | 0 | 0.000443 | 0.000724 | 0.001038 | 0.001192 | 0.001565 | 0.001826 | 0.002048 | 0.002248 | 0.002283
-0.004629 | -0.004349 | -0.004912 | -0.00526 | -0.005637 | -0.005869 | -0.005952 | -0.005897 | -0.005824 | -0.005639 | -0.00529 | -0.00509 | -0.004833 | -0.004694 | -0.004403 | -0.004007 | -0.003584 | -0.003149 | -0.002833 | -0.002391 | -0.002123 | -0.001745 | -0.001382 | -0.000977 | -0.000447 | 0 | 0.000481 | 0.000768 | 0.001013 | 0.001218 | 0.001551 | 0.001791 | 0.002079 | 0.002223 | 0.002285
-0.004576 | -0.004276 | -0.004888 | -0.005187 | -0.005578 | -0.005793 | -0.00592 | -0.005851 | -0.005756 | -0.005582 | -0.005232 | -0.005031 | -0.00478 | -0.004647 | -0.00436 | -0.003961 | -0.003566 | -0.00316 | -0.002832 | -0.002399 | -0.002118 | -0.001709 | -0.001391 | -0.000947 | -0.000442 | 0 | 0.000482 | 0.00069 | 0.001003 | 0.001194 | 0.001501 | 0.001753 | 0.002019 | 0.002173 | 0.002244
-0.004222 | -0.003955 | -0.004566 | -0.004893 | -0.005275 | -0.005528 | -0.005633 | -0.005567 | -0.005491 | -0.005383 | -0.005045 | -0.004831 | -0.004623 | -0.004496 | -0.004238 | -0.0039 | -0.00348 | -0.003053 | -0.002771 | -0.002379 | -0.002117 | -0.001709 | -0.001337 | -0.000968 | -0.000453 | 0 | 0.000407 | 0.000662 | 0.000919 | 0.001139 | 0.001434 | 0.001668 | 0.001974 | 0.002089 | 0.002176
-0.003805 | -0.003554 | -0.004206 | -0.004596 | -0.004993 | -0.005271 | -0.005404 | -0.005376 | -0.005334 | -0.005181 | -0.004859 | -0.004676 | -0.004473 | -0.004363 | -0.004088 | -0.003747 | -0.003355 | -0.002953 | -0.002637 | -0.002267 | -0.002019 | -0.001637 | -0.001307 | -0.000914 | -0.000402 | 0 | 0.000444 | 0.000683 | 0.000963 | 0.001142 | 0.001456 | 0.001684 | 0.001914 | 0.002052 | 0.002176
-0.003895 | -0.003637 | -0.004287 | -0.004629 | -0.005014 | -0.00529 | -0.005437 | -0.005381 | -0.005294 | -0.005163 | -0.004807 | -0.004627 | -0.004414 | -0.004347 | -0.004062 | -0.003722 | -0.003387 | -0.002961 | -0.002646 | -0.002268 | -0.002038 | -0.001597 | -0.001309 | -0.000908 | -0.000412 | 0 | 0.000429 | 0.000634 | 0.000869 | 0.001046 | 0.001376 | 0.001629 | 0.00187 | 0.001962 | 0.002067
-0.003591 | -0.003356 | -0.003972 | -0.004312 | -0.004749 | -0.005043 | -0.005168 | -0.005121 | -0.005066 | -0.004947 | -0.00462 | -0.00447 | -0.004288 | -0.004161 | -0.003877 | -0.003552 | -0.003191 | -0.002819 | -0.002538 | -0.00217 | -0.001908 | -0.001568 | -0.001222 | -0.000848 | -0.000364 | 0 | 0.000454 | 0.000635 | 0.0009 | 0.001067 | 0.001377 | 0.00162 | 0.001821 | 0.001978 | 0.002035
-0.003404 | -0.003145 | -0.003799 | -0.004159 | -0.004594 | -0.004855 | -0.005018 | -0.005026 | -0.004956 | -0.004855 | -0.004524 | -0.004336 | -0.004134 | -0.00406 | -0.003792 | -0.003467 | -0.003113 | -0.002746 | -0.002473 | -0.002105 | -0.001915 | -0.001506 | -0.001219 | -0.000817 | -0.000363 | 0 | 0.000427 | 0.00064 | 0.000851 | 0.001047 | 0.001284 | 0.001544 | 0.00179 | 0.001914 | 0.001987
-0.00334 | -0.003073 | -0.003711 | -0.004033 | -0.004458 | -0.004753 | -0.004926 | -0.004868 | -0.004803 | -0.004701 | -0.004366 | -0.004246 | -0.00403 | -0.003946 | -0.003712 | -0.003376 | -0.00306 | -0.002654 | -0.002417 | -0.002069 | -0.001793 | -0.001443 | -0.001197 | -0.00082 | -0.000383 | 0 | 0.000422 | 0.000596 | 0.000801 | 0.001004 | 0.001265 | 0.001524 | 0.001721 | 0.001849 | 0.001892
-0.003198 | -0.002933 | -0.003531 | -0.003901 | -0.004312 | -0.004612 | -0.00472 | -0.004725 | -0.004657 | -0.004564 | -0.004246 | -0.004104 | -0.003912 | -0.003796 | -0.00355 | -0.003218 | -0.002929 | -0.002526 | -0.002306 | -0.001953 | -0.00172 | -0.001382 | -0.001086 | -0.000751 | -0.000333 | 0 | 0.00043 | 0.000618 | 0.000786 | 0.000953 | 0.001159 | 0.001487 | 0.001703 | 0.001788 | 0.001851
-0.003088 | -0.002767 | -0.003373 | -0.003703 | -0.004138 | -0.004419 | -0.004576 | -0.004579 | -0.004533 | -0.004421 | -0.004075 | -0.003938 | -0.003742 | -0.003692 | -0.003468 | -0.003135 | -0.002858 | -0.002454 | -0.002204 | -0.00185 | -0.001672 | -0.001359 | -0.001096 | -0.000761 | -0.000303 | 0 | 0.000392 | 0.000577 | 0.000747 | 0.000878 | 0.001153 | 0.001397 | 0.001573 | 0.001687 | 0.001791
-0.002767 | -0.002471 | -0.003042 | -0.003365 | -0.003814 | -0.004117 | -0.004289 | -0.004212 | -0.004217 | -0.004144 | -0.003789 | -0.003701 | -0.003496 | -0.003442 | -0.003222 | -0.002962 | -0.002648 | -0.002287 | -0.002073 | -0.00175 | -0.001617 | -0.001257 | -0.001006 | -0.000702 | -0.000308 | 0 | 0.000376 | 0.000564 | 0.000642 | 0.000801 | 0.001105 | 0.001325 | 0.00152 | 0.001585 | 0.001637
-0.002387 | -0.002069 | -0.002623 | -0.002993 | -0.003469 | -0.003765 | -0.00392 | -0.003919 | -0.003914 | -0.003809 | -0.003511 | -0.003394 | -0.00323 | -0.003137 | -0.002927 | -0.002689 | -0.00243 | -0.002102 | -0.001873 | -0.001606 | -0.001482 | -0.001098 | -0.000885 | -0.000628 | -0.000267 | 0 | 0.000377 | 0.000533 | 0.000631 | 0.000814 | 0.000993 | 0.001204 | 0.001429 | 0.001515 | 0.001518
-0.002041 | -0.001697 | -0.002282 | -0.002588 | -0.003078 | -0.00342 | -0.00361 | -0.003678 | -0.003609 | -0.003559 | -0.003222 | -0.003126 | -0.002948 | -0.002959 | -0.00276 | -0.002516 | -0.002341 | -0.001968 | -0.001809 | -0.001523 | -0.001378 | -0.001103 | -0.00089 | -0.000647 | -0.000298 | 0 | 0.000268 | 0.000434 | 0.000568 | 0.00068 | 0.000891 | 0.001089 | 0.001277 | 0.001333 | 0.001332
-0.001757 | -0.001442 | -0.001992 | -0.002294 | -0.002774 | -0.003143 | -0.003332 | -0.003306 | -0.003291 | -0.003198 | -0.002945 | -0.002879 | -0.002731 | -0.002746 | -0.002516 | -0.002352 | -0.002096 | -0.001771 | -0.001666 | -0.001375 | -0.001271 | -0.000961 | -0.000828 | -0.000555 | -0.00026 | 0 | 0.000342 | 0.000386 | 0.000518 | 0.00063 | 0.000836 | 0.001116 | 0.001235 | 0.001254 | 0.001225
-0.001443 | -0.001058 | -0.001594 | -0.001923 | -0.002399 | -0.002757 | -0.002951 | -0.002989 | -0.002994 | -0.002907 | -0.002597 | -0.002538 | -0.002378 | -0.002385 | -0.00224 | -0.001986 | -0.00185 | -0.001615 | -0.00144 | -0.001219 | -0.001153 | -0.000861 | -0.000645 | -0.000473 | -0.00024 | 0 | 0.000293 | 0.000373 | 0.000463 | 0.000529 | 0.000776 | 0.00098 | 0.001083 | 0.001107 | 0.001075
-0.001035 | -0.00064 | -0.001159 | -0.001425 | -0.001905 | -0.002328 | -0.00254 | -0.002599 | -0.002552 | -0.002428 | -0.002188 | -0.002129 | -0.002022 | -0.002085 | -0.001874 | -0.001767 | -0.001621 | -0.001315 | -0.001197 | -0.001016 | -0.00095 | -0.000755 | -0.000645 | -0.000417 | -0.000185 | 0 | 0.000319 | 0.000303 | 0.000394 | 0.000474 | 0.000694 | 0.00089 | 0.001044 | 0.000997 | 0.001024
-0.000589 | -0.000253 | -0.000713 | -0.00101 | -0.001523 | -0.001966 | -0.00214 | -0.002187 | -0.002187 | -0.002094 | -0.001829 | -0.0018 | -0.001704 | -0.001787 | -0.001594 | -0.001464 | -0.001415 | -0.001124 | -0.001069 | -0.000866 | -0.000847 | -0.000584 | -0.000476 | -0.000361 | -0.000105 | 0 | 0.000278 | 0.000335 | 0.000409 | 0.000396 | 0.000663 | 0.000828 | 0.000896 | 0.000908 | 0.00086
-0.000123 | 0.00032 | -0.000223 | -0.000556 | -0.001047 | -0.001484 | -0.001679 | -0.001773 | -0.00178 | -0.001685 | -0.001384 | -0.001367 | -0.001334 | -0.001387 | -0.001282 | -0.001146 | -0.001122 | -0.00082 | -0.000816 | -0.000624 | -0.0007 | -0.000435 | -0.00039 | -0.000274 | -0.00011 | 0 | 0.000237 | 0.000272 | 0.000335 | 0.000409 | 0.000521 | 0.000777 | 0.000833 | 0.000851 | 0.000784
0.000211 | 0.000615 | 0.000115 | -0.000169 | -0.000722 | -0.001204 | -0.001436 | -0.00152 | -0.001499 | -0.001424 | -0.001065 | -0.00111 | -0.001086 | -0.001139 | -0.001094 | -0.001012 | -0.000936 | -0.000793 | -0.000718 | -0.000592 | -0.000641 | -0.000433 | -0.000324 | -0.000221 | -0.000139 | 0 | 0.00021 | 0.000217 | 0.000247 | 0.000224 | 0.000489 | 0.000725 | 0.00071 | 0.000703 | 0.000647
0.000488 | 0.000895 | 0.000444 | 3.9e-05 | -0.000549 | -0.001024 | -0.001187 | -0.001235 | -0.001253 | -0.001212 | -0.000935 | -0.000934 | -0.000882 | -0.00099 | -0.000887 | -0.00085 | -0.000778 | -0.00056 | -0.000534 | -0.000501 | -0.000495 | -0.000293 | -0.000362 | -0.000162 | -0.000134 | 0 | 0.000195 | 0.000142 | 0.00018 | 0.000231 | 0.000439 | 0.000644 | 0.000645 | 0.000627 | 0.000554
0.00091 | 0.001366 | 0.000788 | 0.000446 | -0.0001 | -0.000588 | -0.000964 | -0.001017 | -0.000976 | -0.000942 | -0.000618 | -0.000622 | -0.000607 | -0.000791 | -0.000639 | -0.000643 | -0.000653 | -0.000508 | -0.000531 | -0.000392 | -0.000461 | -0.000299 | -0.000222 | -0.000173 | -4.6e-05 | 0 | 0.000229 | 0.000115 | 0.000166 | 0.000253 | 0.000457 | 0.000625 | 0.000697 | 0.000618 | 0.000514
0.001121 | 0.001492 | 0.000956 | 0.00067 | 2.6e-05 | -0.000582 | -0.000801 | -0.000875 | -0.000867 | -0.000793 | -0.00051 | -0.000518 | -0.000617 | -0.000699 | -0.000695 | -0.000624 | -0.000527 | -0.00034 | -0.000354 | -0.000259 | -0.000446 | -0.000199 | -0.000134 | -8.8e-05 | -3.5e-05 | 0 | 0.000169 | 0.000156 | 0.000305 | 0.000206 | 0.000489 | 0.000676 | 0.000696 | 0.000687 | 0.000513
0.001103 | 0.001529 | 0.001024 | 0.000646 | -4.6e-05 | -0.00054 | -0.000783 | -0.000869 | -0.000983 | -0.000856 | -0.000575 | -0.000669 | -0.000597 | -0.00075 | -0.00068 | -0.000554 | -0.000577 | -0.000416 | -0.000408 | -0.00027 | -0.000495 | -0.000244 | -0.000245 | -0.00011 | -0.000103 | 0 | 0.000183 | 0.00014 | 0.000159 | 0.000192 | 0.000455 | 0.000592 | 0.000591 | 0.000615 | 0.000434
0.001224 | 0.00162 | 0.001018 | 0.000711 | 3.4e-05 | -0.000558 | -0.000898 | -0.001008 | -0.000968 | -0.000893 | -0.000582 | -0.000616 | -0.000694 | -0.000877 | -0.000787 | -0.000697 | -0.000669 | -0.000533 | -0.00058 | -0.000375 | -0.000527 | -0.000356 | -0.000226 | -0.000188 | -9.1e-05 | 0 | 0.00021 | 0.00015 | 0.000248 | 0.0002 | 0.000468 | 0.000651 | 0.000638 | 0.000557 | 0.000355
0.001094 | 0.001428 | 0.000954 | 0.000564 | -0.000137 | -0.000772 | -0.001056 | -0.001127 | -0.001096 | -0.001118 | -0.000777 | -0.000891 | -0.000889 | -0.001013 | -0.001014 | -0.000885 | -0.000889 | -0.000602 | -0.000747 | -0.000552 | -0.000731 | -0.000387 | -0.000329 | -0.000277 | -0.000149 | 0 | 0.000238 | 0.000107 | 0.000224 | 0.000144 | 0.000494 | 0.000567 | 0.000651 | 0.000589 | 0.000236
0.001227 | 0.00166 | 0.001068 | 0.000634 | -8.1e-05 | -0.0007 | -0.000956 | -0.001096 | -0.001082 | -0.001056 | -0.000782 | -0.000804 | -0.000785 | -0.000986 | -0.000964 | -0.000896 | -0.000907 | -0.000754 | -0.00077 | -0.000517 | -0.000777 | -0.000505 | -0.000406 | -0.000297 | -0.000201 | 0 | 0.000157 | 0.000137 | 0.000264 | 0.000112 | 0.000415 | 0.000537 | 0.000585 | 0.000528 | 0.000227
0.001467 | 0.001854 | 0.001238 | 0.000952 | 0.000234 | -0.00045 | -0.000882 | -0.00097 | -0.000994 | -0.000978 | -0.000623 | -0.000718 | -0.000708 | -0.000994 | -0.000937 | -0.000781 | -0.000758 | -0.000652 | -0.000685 | -0.00056 | -0.000706 | -0.000444 | -0.000429 | -0.000233 | -0.00014 | 0 | 0.000423 | 0.000272 | 0.000336 | 0.000182 | 0.000639 | 0.000647 | 0.000636 | 0.000706 | 0.000339
0.001485 | 0.002046 | 0.001517 | 0.001163 | 0.000587 | -0.000118 | -0.000398 | -0.000601 | -0.000489 | -0.000661 | -0.000115 | -0.000296 | -0.00032 | -0.000612 | -0.000515 | -0.000406 | -0.000435 | -0.000353 | -0.000336 | -0.00029 | -0.000477 | -0.000152 | -9.3e-05 | -2e-06 | -0.000126 | 0 | 0.000426 | 0.000285 | 0.000478 | 0.000201 | 0.000354 | 0.000648 | 0.000408 | 0.000493 | 8.8e-05

## ACS261_CC_tcarray
0.062942 | 0.061728 | 0.057554 | 0.054824 | 0.053067 | 0.051119 | 0.047829 | 0.044964 | 0.04218 | 0.040917 | 0.037608 | 0.036787 | 0.033268 | 0.031265 | 0.026957 | 0.024017 | 0.020997 | 0.018621 | 0.017094 | 0.013633 | 0.011471 | 0.010154 | 0.007827 | 0.004885 | 0.003228 | 0 | -0.001996 | -0.00526 | -0.0068 | -0.009576 | -0.011855 | -0.01352 | -0.016546 | -0.018119 | -0.019558
0.052648 | 0.050051 | 0.048409 | 0.046885 | 0.044274 | 0.041262 | 0.040018 | 0.038848 | 0.036754 | 0.035634 | 0.032982 | 0.029952 | 0.027589 | 0.025236 | 0.023102 | 0.021229 | 0.017872 | 0.01605 | 0.013819 | 0.01134 | 0.009655 | 0.00829 | 0.00643 | 0.005207 | 0.00283 | 0 | -0.000973 | -0.004432 | -0.005912 | -0.007474 | -0.010468 | -0.011236 | -0.014519 | -0.015695 | -0.016563
0.041355 | 0.041522 | 0.040248 | 0.037279 | 0.035879 | 0.035483 | 0.034691 | 0.032512 | 0.030616 | 0.028485 | 0.027012 | 0.02582 | 0.024016 | 0.022275 | 0.020442 | 0.019054 | 0.015996 | 0.014843 | 0.012549 | 0.010098 | 0.00861 | 0.006869 | 0.005932 | 0.003605 | 0.002338 | 0 | -0.001294 | -0.003616 | -0.005228 | -0.007099 | -0.009182 | -0.010458 | -0.01213 | -0.012936 | -0.014358
0.034624 | 0.033877 | 0.031757 | 0.031692 | 0.031253 | 0.02933 | 0.027268 | 0.026053 | 0.02539 | 0.025146 | 0.023918 | 0.022383 | 0.020443 | 0.01888 | 0.016846 | 0.015346 | 0.013197 | 0.011853 | 0.009531 | 0.008114 | 0.007203 | 0.005477 | 0.004123 | 0.003197 | 0.001488 | 0 | -0.001323 | -0.003203 | -0.004295 | -0.005364 | -0.007081 | -0.008184 | -0.010245 | -0.010956 | -0.011969
0.028143 | 0.027431 | 0.027502 | 0.026647 | 0.025204 | 0.024427 | 0.024133 | 0.023652 | 0.022321 | 0.02166 | 0.019982 | 0.018758 | 0.017132 | 0.016199 | 0.014731 | 0.013562 | 0.011559 | 0.010503 | 0.009442 | 0.007229 | 0.006122 | 0.005027 | 0.004167 | 0.002729 | 0.00202 | 0 | -0.001184 | -0.002883 | -0.00345 | -0.005238 | -0.006486 | -0.007321 | -0.009138 | -0.009568 | -0.010584
0.022967 | 0.023614 | 0.023014 | 0.021825 | 0.021667 | 0.021654 | 0.021173 | 0.019567 | 0.019126 | 0.018507 | 0.017746 | 0.016798 | 0.016176 | 0.015321 | 0.013706 | 0.012465 | 0.01069 | 0.009585 | 0.008104 | 0.006777 | 0.005928 | 0.004558 | 0.003564 | 0.002524 | 0.001599 | 0 | -0.000678 | -0.002368 | -0.003261 | -0.003865 | -0.005738 | -0.006047 | -0.007289 | -0.007978 | -0.009218
0.020357 | 0.020015 | 0.019647 | 0.020194 | 0.019942 | 0.018587 | 0.017836 | 0.017539 | 0.017032 | 0.016979 | 0.0163 | 0.015553 | 0.013894 | 0.012814 | 0.011609 | 0.010628 | 0.008886 | 0.008159 | 0.006878 | 0.005959 | 0.00501 | 0.003843 | 0.002701 | 0.00251 | 0.001492 | 0 | -0.000872 | -0.002149 | -0.002391 | -0.003672 | -0.004188 | -0.004686 | -0.006346 | -0.007036 | -0.007179
0.015825 | 0.015987 | 0.016688 | 0.016048 | 0.015399 | 0.015277 | 0.015901 | 0.015641 | 0.014713 | 0.014655 | 0.013325 | 0.012571 | 0.012007 | 0.011186 | 0.010535 | 0.009899 | 0.00829 | 0.007474 | 0.006777 | 0.00475 | 0.004031 | 0.003378 | 0.002952 | 0.001508 | 0.000819 | 0 | -0.001011 | -0.002205 | -0.002811 | -0.003657 | -0.004347 | -0.005147 | -0.006116 | -0.006548 | -0.007314
0.013189 | 0.014231 | 0.014005 | 0.013722 | 0.014309 | 0.014548 | 0.013816 | 0.012897 | 0.012741 | 0.012603 | 0.012565 | 0.012344 | 0.011664 | 0.010839 | 0.009655 | 0.008853 | 0.007506 | 0.006747 | 0.005803 | 0.004921 | 0.004269 | 0.003059 | 0.002232 | 0.001525 | 0.001156 | 0 | -0.000591 | -0.001743 | -0.001879 | -0.002526 | -0.003542 | -0.004064 | -0.004884 | -0.005177 | -0.005343
0.011665 | 0.011473 | 0.012086 | 0.013 | 0.012676 | 0.011856 | 0.011674 | 0.012356 | 0.012 | 0.011904 | 0.011414 | 0.010689 | 0.009748 | 0.009092 | 0.008532 | 0.007871 | 0.006616 | 0.006025 | 0.005391 | 0.004204 | 0.003727 | 0.002964 | 0.002216 | 0.001925 | 0.001402 | 0 | -0.00056 | -0.001485 | -0.001513 | -0.002335 | -0.003035 | -0.002769 | -0.004218 | -0.004251 | -0.004945
0.009165 | 0.010039 | 0.010781 | 0.010284 | 0.010192 | 0.010859 | 0.01138 | 0.010866 | 0.010311 | 0.010373 | 0.009857 | 0.009546 | 0.009198 | 0.00891 | 0.008514 | 0.007679 | 0.006399 | 0.005761 | 0.005147 | 0.004064 | 0.003587 | 0.002355 | 0.002036 | 0.001603 | 0.000873 | 0 | -0.000496 | -0.001262 | -0.001644 | -0.002134 | -0.003084 | -0.003362 | -0.004029 | -0.004331 | -0.004969
0.007697 | 0.008555 | 0.008631 | 0.009116 | 0.009818 | 0.009821 | 0.009147 | 0.008923 | 0.008981 | 0.009282 | 0.009313 | 0.00915 | 0.008471 | 0.007564 | 0.007013 | 0.006386 | 0.005698 | 0.004641 | 0.003883 | 0.003274 | 0.002705 | 0.002234 | 0.001507 | 0.000949 | 0.00067 | 0 | -0.000538 | -0.001394 | -0.00157 | -0.001946 | -0.002288 | -0.002615 | -0.003311 | -0.003559 | -0.003865
0.006928 | 0.006908 | 0.008002 | 0.008489 | 0.008227 | 0.007878 | 0.008437 | 0.00891 | 0.008664 | 0.00869 | 0.008208 | 0.007567 | 0.007256 | 0.00694 | 0.006605 | 0.006139 | 0.005158 | 0.004662 | 0.004188 | 0.003306 | 0.002788 | 0.00212 | 0.00165 | 0.00134 | 0.000644 | 0 | -0.000498 | -0.000983 | -0.001003 | -0.00163 | -0.001959 | -0.002105 | -0.003108 | -0.003248 | -0.003477
0.004736 | 0.005914 | 0.00646 | 0.006257 | 0.006666 | 0.007357 | 0.007611 | 0.007053 | 0.007006 | 0.007035 | 0.00698 | 0.007144 | 0.006814 | 0.006392 | 0.005936 | 0.005411 | 0.004578 | 0.004021 | 0.003653 | 0.002487 | 0.002377 | 0.001663 | 0.001205 | 0.000636 | 0.00049 | 0 | -0.000551 | -0.001219 | -0.001507 | -0.001745 | -0.002468 | -0.002322 | -0.003119 | -0.003127 | -0.003687
0.005003 | 0.005336 | 0.005734 | 0.006581 | 0.006932 | 0.006778 | 0.006523 | 0.006695 | 0.006697 | 0.007131 | 0.007173 | 0.006735 | 0.006219 | 0.005791 | 0.005268 | 0.004964 | 0.00429 | 0.003777 | 0.003193 | 0.002646 | 0.002252 | 0.001645 | 0.001211 | 0.001054 | 0.000746 | 0 | -0.000286 | -0.000779 | -0.000915 | -0.001247 | -0.001521 | -0.001729 | -0.002229 | -0.002513 | -0.002803
0.00387 | 0.004298 | 0.005415 | 0.005578 | 0.005563 | 0.005629 | 0.006311 | 0.006497 | 0.00644 | 0.006406 | 0.006038 | 0.005864 | 0.005512 | 0.005193 | 0.005099 | 0.004863 | 0.004078 | 0.003546 | 0.003133 | 0.002467 | 0.001883 | 0.001467 | 0.001225 | 0.000898 | 0.000595 | 0 | -0.000356 | -0.000843 | -0.000878 | -0.001217 | -0.001637 | -0.00159 | -0.00236 | -0.00248 | -0.002667
0.002857 | 0.00399 | 0.004383 | 0.004411 | 0.004974 | 0.005563 | 0.005457 | 0.005209 | 0.005185 | 0.005623 | 0.005731 | 0.0056 | 0.005588 | 0.005095 | 0.004735 | 0.004394 | 0.003577 | 0.003152 | 0.002679 | 0.00191 | 0.0019 | 0.00122 | 0.00094 | 0.000667 | 0.00029 | 0 | -0.000182 | -0.000781 | -0.00087 | -0.001208 | -0.001643 | -0.001852 | -0.002096 | -0.002288 | -0.002689
0.002859 | 0.003056 | 0.003747 | 0.004613 | 0.00483 | 0.004474 | 0.004542 | 0.004973 | 0.005079 | 0.005282 | 0.005212 | 0.00483 | 0.004402 | 0.004103 | 0.003799 | 0.003569 | 0.00317 | 0.002679 | 0.0023 | 0.001827 | 0.001562 | 0.001147 | 0.000608 | 0.000628 | 0.000561 | 0 | -0.000481 | -0.000749 | -0.00072 | -0.001012 | -0.001264 | -0.001249 | -0.001769 | -0.001994 | -0.002311
0.001912 | 0.00268 | 0.003685 | 0.003558 | 0.00368 | 0.004192 | 0.004812 | 0.004691 | 0.004662 | 0.004589 | 0.004512 | 0.004502 | 0.004435 | 0.004311 | 0.00413 | 0.003949 | 0.003223 | 0.002884 | 0.002689 | 0.001807 | 0.001551 | 0.001147 | 0.000869 | 0.00072 | 0.000333 | 0 | -0.000211 | -0.000575 | -0.000613 | -0.00083 | -0.001174 | -0.001201 | -0.001814 | -0.001937 | -0.00222
0.001401 | 0.002337 | 0.002649 | 0.003135 | 0.003688 | 0.003945 | 0.003822 | 0.00381 | 0.003948 | 0.004473 | 0.00453 | 0.004499 | 0.004301 | 0.004015 | 0.003651 | 0.0033 | 0.002771 | 0.002257 | 0.001905 | 0.001444 | 0.00133 | 0.000812 | 0.000608 | 0.00037 | 0.000324 | 0 | -0.000283 | -0.000508 | -0.000664 | -0.000932 | -0.001133 | -0.001357 | -0.001665 | -0.001703 | -0.00207
0.001175 | 0.001412 | 0.002484 | 0.003047 | 0.003149 | 0.003023 | 0.003315 | 0.003861 | 0.003837 | 0.003875 | 0.003782 | 0.003569 | 0.00343 | 0.003108 | 0.002958 | 0.002891 | 0.002494 | 0.00222 | 0.001891 | 0.001359 | 0.001185 | 0.00086 | 0.000493 | 0.000589 | 0.000389 | 0 | -0.000263 | -0.00043 | -0.000434 | -0.000655 | -0.000989 | -0.000859 | -0.001489 | -0.001565 | -0.001805
0.000391 | 0.00141 | 0.002146 | 0.002187 | 0.002505 | 0.003045 | 0.003567 | 0.003353 | 0.003427 | 0.003572 | 0.003521 | 0.003637 | 0.003491 | 0.003499 | 0.003325 | 0.003038 | 0.002467 | 0.002215 | 0.001867 | 0.001407 | 0.001169 | 0.000724 | 0.000589 | 0.000309 | 0.000185 | 0 | -0.000137 | -0.000455 | -0.000469 | -0.000608 | -0.00101 | -0.001117 | -0.001484 | -0.001579 | -0.001875
-0.000374 | 0.00038 | 0.000949 | 0.001703 | 0.002152 | 0.002363 | 0.002177 | 0.002457 | 0.002808 | 0.003219 | 0.003361 | 0.003221 | 0.003009 | 0.002742 | 0.002528 | 0.002248 | 0.001803 | 0.001464 | 0.001291 | 0.000863 | 0.000842 | 0.000515 | 0.000212 | 0.000188 | 0.000277 | 0 | -0.000236 | -0.000427 | -0.000497 | -0.000723 | -0.000899 | -0.001074 | -0.001272 | -0.001438 | -0.001767
2.7e-05 | 0.000431 | 0.001556 | 0.001854 | 0.002017 | 0.002038 | 0.002659 | 0.003022 | 0.00304 | 0.002997 | 0.002889 | 0.002773 | 0.002654 | 0.002543 | 0.00252 | 0.002405 | 0.002099 | 0.001842 | 0.001622 | 0.001129 | 0.000815 | 0.000538 | 0.000311 | 0.000369 | 0.000233 | 0 | -0.000166 | -0.000401 | -0.00027 | -0.000558 | -0.000699 | -0.000769 | -0.001282 | -0.001294 | -0.001604
-0.000736 | 0.000382 | 0.000956 | 0.001259 | 0.001654 | 0.002262 | 0.002466 | 0.002299 | 0.002411 | 0.002749 | 0.00288 | 0.003057 | 0.002969 | 0.00277 | 0.002648 | 0.00241 | 0.001834 | 0.001637 | 0.001315 | 0.000894 | 0.000736 | 0.000375 | 0.000385 | 0.000116 | 7e-05 | 0 | -0.000104 | -0.000346 | -0.000442 | -0.00057 | -0.000816 | -0.000963 | -0.001219 | -0.001469 | -0.00164
-0.000398 | 3.6e-05 | 0.000808 | 0.001491 | 0.001835 | 0.001752 | 0.001805 | 0.002252 | 0.002468 | 0.002695 | 0.002751 | 0.00256 | 0.002382 | 0.002169 | 0.001992 | 0.001808 | 0.001501 | 0.001114 | 0.00093 | 0.000682 | 0.000551 | 0.000305 | 5e-06 | 0.000138 | 0.000154 | 0 | -0.000179 | -0.000405 | -0.00039 | -0.000582 | -0.000801 | -0.000893 | -0.00124 | -0.001357 | -0.001573
-0.000725 | -1.6e-05 | 0.000981 | 0.001146 | 0.001332 | 0.001631 | 0.002232 | 0.002375 | 0.00236 | 0.002377 | 0.002386 | 0.002437 | 0.002383 | 0.002257 | 0.002226 | 0.002121 | 0.001773 | 0.001569 | 0.001286 | 0.000883 | 0.000614 | 0.000465 | 0.000134 | 0.000229 | 0.000182 | 0 | -0.000186 | -0.000275 | -0.000231 | -0.00052 | -0.000705 | -0.000751 | -0.001143 | -0.001209 | -0.001507
-0.000895 | 6.3e-05 | 0.000599 | 0.001039 | 0.001529 | 0.001918 | 0.001958 | 0.00192 | 0.002169 | 0.002532 | 0.002643 | 0.002645 | 0.002585 | 0.002386 | 0.002183 | 0.001993 | 0.001566 | 0.001198 | 0.000924 | 0.000596 | 0.000577 | 0.00021 | 0.000151 | 4.3e-05 | 7.3e-05 | 0 | -8.1e-05 | -0.00031 | -0.000417 | -0.000467 | -0.000719 | -0.000804 | -0.001087 | -0.001324 | -0.001585
-0.000443 | -9.2e-05 | 0.000785 | 0.001246 | 0.001469 | 0.001422 | 0.001665 | 0.0021 | 0.002199 | 0.002334 | 0.002333 | 0.002152 | 0.001983 | 0.001901 | 0.001743 | 0.001636 | 0.001491 | 0.001159 | 0.000975 | 0.000634 | 0.000503 | 0.000314 | 6.8e-05 | 0.000191 | 0.000217 | 0 | -5e-05 | -0.000159 | -0.000238 | -0.000464 | -0.000634 | -0.000788 | -0.001064 | -0.001115 | -0.001486
-0.000605 | 0.000278 | 0.001029 | 0.001138 | 0.001382 | 0.001804 | 0.002203 | 0.002185 | 0.002205 | 0.002252 | 0.002406 | 0.002403 | 0.002365 | 0.002311 | 0.002207 | 0.002066 | 0.001664 | 0.001426 | 0.001108 | 0.000785 | 0.000539 | 0.000299 | 0.000132 | 0.000185 | 0.000151 | 0 | -5.9e-05 | -0.000259 | -0.000234 | -0.000445 | -0.000679 | -0.000708 | -0.00103 | -0.001259 | -0.001423
-0.000472 | 0.000235 | 0.000664 | 0.001215 | 0.001564 | 0.001778 | 0.001694 | 0.001735 | 0.001987 | 0.002369 | 0.002422 | 0.002337 | 0.002273 | 0.00201 | 0.001873 | 0.001603 | 0.00132 | 0.000957 | 0.000763 | 0.000473 | 0.00048 | 0.0002 | 9.6e-05 | 1.9e-05 | 8.9e-05 | 0 | -7.8e-05 | -0.000219 | -0.000345 | -0.000487 | -0.000686 | -0.000777 | -0.001092 | -0.001254 | -0.001558
-0.000385 | -2.5e-05 | 0.000876 | 0.001125 | 0.001289 | 0.001294 | 0.001697 | 0.00203 | 0.002027 | 0.002073 | 0.002002 | 0.001906 | 0.001821 | 0.00175 | 0.001639 | 0.001537 | 0.001374 | 0.00117 | 0.000949 | 0.000643 | 0.000424 | 0.000325 | 3.1e-05 | 0.000117 | 0.000157 | 0 | -8.1e-05 | -0.0002 | -0.000273 | -0.000517 | -0.000635 | -0.000775 | -0.001018 | -0.001147 | -0.001425
-0.000683 | 0.000265 | 0.000718 | 0.000848 | 0.001154 | 0.001616 | 0.001774 | 0.001679 | 0.00178 | 0.001915 | 0.002097 | 0.002203 | 0.002133 | 0.002017 | 0.001935 | 0.001827 | 0.001515 | 0.001178 | 0.000981 | 0.000705 | 0.000551 | 0.000235 | 0.000144 | 0.000121 | 0.000107 | 0 | -7.8e-05 | -0.000236 | -0.000232 | -0.000416 | -0.00071 | -0.000756 | -0.001109 | -0.00134 | -0.001491
-0.000407 | 5e-06 | 0.000467 | 0.000978 | 0.001192 | 0.001151 | 0.001183 | 0.001422 | 0.001604 | 0.001919 | 0.001905 | 0.001752 | 0.001689 | 0.001485 | 0.001397 | 0.001242 | 0.000985 | 0.000837 | 0.000582 | 0.00041 | 0.000371 | 0.000116 | -1e-06 | 1.8e-05 | 9.4e-05 | 0 | -0.000132 | -0.000277 | -0.00043 | -0.000653 | -0.00079 | -0.000905 | -0.001142 | -0.00127 | -0.001635
-0.00035 | 8.9e-05 | 0.000821 | 0.000803 | 0.000944 | 0.001077 | 0.001477 | 0.001659 | 0.001617 | 0.001568 | 0.001586 | 0.001574 | 0.001554 | 0.001556 | 0.001548 | 0.001492 | 0.001338 | 0.001179 | 0.001043 | 0.000752 | 0.000524 | 0.000395 | 0.000165 | 0.0002 | 0.000206 | 0 | -6e-05 | -0.000174 | -0.000278 | -0.000484 | -0.000617 | -0.000794 | -0.001094 | -0.001241 | -0.001557
-0.00025 | 0.000515 | 0.000692 | 0.000858 | 0.001096 | 0.00141 | 0.001402 | 0.00128 | 0.001451 | 0.001702 | 0.001819 | 0.001883 | 0.001825 | 0.001699 | 0.00162 | 0.001508 | 0.00123 | 0.001049 | 0.000876 | 0.000716 | 0.000619 | 0.000241 | 0.000187 | 0.000143 | 0.000106 | 0 | -8.5e-05 | -0.000313 | -0.000347 | -0.000542 | -0.000754 | -0.000872 | -0.001155 | -0.001406 | -0.001603
-0.000116 | 0.000118 | 0.000563 | 0.000844 | 0.000941 | 0.000853 | 0.001017 | 0.001272 | 0.001392 | 0.001507 | 0.001491 | 0.001363 | 0.001294 | 0.001216 | 0.001192 | 0.001094 | 0.001027 | 0.000866 | 0.000768 | 0.000514 | 0.000469 | 0.000303 | 0.00013 | 0.000112 | 0.000129 | 0 | -0.000162 | -0.000307 | -0.000492 | -0.000665 | -0.000814 | -0.000975 | -0.001235 | -0.001331 | -0.001725
-0.000274 | 0.000305 | 0.00075 | 0.000673 | 0.000808 | 0.001031 | 0.001297 | 0.001303 | 0.001291 | 0.001313 | 0.001368 | 0.001397 | 0.001422 | 0.001439 | 0.001468 | 0.001445 | 0.001271 | 0.001169 | 0.001029 | 0.000847 | 0.000622 | 0.000449 | 0.000243 | 0.000195 | 0.000198 | 0 | -7.3e-05 | -0.000235 | -0.000293 | -0.000537 | -0.000732 | -0.000889 | -0.001176 | -0.001407 | -0.001565
-0.000363 | 0.000205 | 0.000363 | 0.000648 | 0.000849 | 0.000991 | 0.000939 | 0.000963 | 0.001138 | 0.001408 | 0.001466 | 0.001517 | 0.001412 | 0.001273 | 0.001279 | 0.001232 | 0.001039 | 0.000895 | 0.000712 | 0.000609 | 0.000574 | 0.000271 | 0.000203 | 9.7e-05 | 9.7e-05 | 0 | -0.000144 | -0.000313 | -0.000385 | -0.000584 | -0.000778 | -0.000865 | -0.001172 | -0.001337 | -0.001662
-0.000436 | -0.000139 | 0.000426 | 0.000556 | 0.00063 | 0.000603 | 0.000907 | 0.00115 | 0.001174 | 0.001237 | 0.001205 | 0.001127 | 0.001113 | 0.001107 | 0.001121 | 0.001097 | 0.001007 | 0.000911 | 0.000793 | 0.000617 | 0.000498 | 0.000383 | 0.00017 | 0.000171 | 0.000187 | 0 | -0.000103 | -0.000283 | -0.000441 | -0.000586 | -0.000775 | -0.000954 | -0.001198 | -0.001355 | -0.001661
-0.000489 | 0.000209 | 0.000587 | 0.000595 | 0.000771 | 0.001062 | 0.001189 | 0.001143 | 0.001181 | 0.001283 | 0.001396 | 0.001459 | 0.001455 | 0.001454 | 0.001427 | 0.00143 | 0.001255 | 0.001083 | 0.000918 | 0.000718 | 0.000552 | 0.00036 | 0.000174 | 0.000195 | 0.000135 | 0 | -5.9e-05 | -0.000267 | -0.000255 | -0.000469 | -0.000676 | -0.000843 | -0.001092 | -0.001306 | -0.001522
-0.000867 | -0.000365 | 3.2e-05 | 0.000437 | 0.000686 | 0.000765 | 0.000852 | 0.001032 | 0.001206 | 0.001477 | 0.001505 | 0.001471 | 0.001376 | 0.001319 | 0.001281 | 0.001171 | 0.001026 | 0.000888 | 0.000748 | 0.000594 | 0.000509 | 0.000303 | 0.000187 | 0.000133 | 0.000139 | 0 | -0.000134 | -0.000307 | -0.000398 | -0.000545 | -0.000746 | -0.000873 | -0.001149 | -0.001365 | -0.001652
-8.2e-05 | 0.000367 | 0.000963 | 0.001013 | 0.001163 | 0.001258 | 0.001547 | 0.001682 | 0.00169 | 0.001689 | 0.00168 | 0.001661 | 0.001654 | 0.001613 | 0.001617 | 0.001506 | 0.001369 | 0.001194 | 0.001021 | 0.000779 | 0.000649 | 0.000467 | 0.000235 | 0.000199 | 0.00018 | 0 | -0.000108 | -0.000287 | -0.000366 | -0.000512 | -0.000708 | -0.000825 | -0.001092 | -0.001248 | -0.001567
3e-06 | 0.000741 | 0.001138 | 0.001384 | 0.001642 | 0.001906 | 0.001976 | 0.001921 | 0.00202 | 0.002168 | 0.002275 | 0.002287 | 0.002175 | 0.002059 | 0.001976 | 0.001873 | 0.001571 | 0.001378 | 0.001164 | 0.000946 | 0.000732 | 0.000481 | 0.000278 | 0.000221 | 0.000168 | 0 | -0.000149 | -0.000314 | -0.00034 | -0.000509 | -0.000707 | -0.000855 | -0.00113 | -0.001337 | -0.001559
0.002409 | 0.003167 | 0.004181 | 0.004529 | 0.004778 | 0.004979 | 0.005275 | 0.005371 | 0.005352 | 0.005388 | 0.005282 | 0.005166 | 0.005021 | 0.004737 | 0.004445 | 0.004061 | 0.00353 | 0.003026 | 0.002546 | 0.002113 | 0.001805 | 0.001414 | 0.001074 | 0.00081 | 0.000466 | 0 | -0.000333 | -0.000605 | -0.000694 | -0.00082 | -0.000986 | -0.00109 | -0.001342 | -0.001463 | -0.001784
0.001901 | 0.002975 | 0.003949 | 0.00449 | 0.004913 | 0.005254 | 0.005372 | 0.005406 | 0.005479 | 0.005597 | 0.005654 | 0.005578 | 0.005395 | 0.005099 | 0.004741 | 0.004282 | 0.003719 | 0.003186 | 0.002686 | 0.002234 | 0.001907 | 0.001529 | 0.001121 | 0.000796 | 0.000463 | 0 | -0.00036 | -0.000639 | -0.000693 | -0.000803 | -0.000995 | -0.001138 | -0.001352 | -0.00157 | -0.001781
0.001794 | 0.002682 | 0.003828 | 0.004536 | 0.004872 | 0.00504 | 0.005272 | 0.005504 | 0.005624 | 0.005739 | 0.005709 | 0.005554 | 0.005295 | 0.004978 | 0.004686 | 0.004291 | 0.003714 | 0.003173 | 0.002718 | 0.002293 | 0.001949 | 0.001533 | 0.001143 | 0.000872 | 0.000499 | 0 | -0.000362 | -0.000671 | -0.00072 | -0.000861 | -0.001043 | -0.001176 | -0.001497 | -0.001622 | -0.001876
0.002458 | 0.003378 | 0.004457 | 0.004915 | 0.005278 | 0.005565 | 0.005823 | 0.005878 | 0.005931 | 0.005972 | 0.005941 | 0.00581 | 0.005682 | 0.005372 | 0.005056 | 0.004593 | 0.004019 | 0.003492 | 0.00292 | 0.002426 | 0.00207 | 0.001646 | 0.001242 | 0.000865 | 0.000511 | 0 | -0.000368 | -0.000616 | -0.000704 | -0.000815 | -0.000965 | -0.001121 | -0.001353 | -0.001488 | -0.001776
0.002509 | 0.003489 | 0.004506 | 0.005115 | 0.005477 | 0.00574 | 0.005855 | 0.005934 | 0.006056 | 0.006163 | 0.006174 | 0.006066 | 0.005832 | 0.005494 | 0.005099 | 0.004628 | 0.00402 | 0.00346 | 0.002893 | 0.002458 | 0.002069 | 0.001652 | 0.001195 | 0.000865 | 0.000484 | 0 | -0.000387 | -0.000644 | -0.000733 | -0.000833 | -0.001037 | -0.001159 | -0.001421 | -0.001589 | -0.001824
0.002383 | 0.003259 | 0.004402 | 0.004998 | 0.005342 | 0.005519 | 0.005754 | 0.00596 | 0.006018 | 0.00608 | 0.006024 | 0.005879 | 0.005613 | 0.005321 | 0.005002 | 0.004557 | 0.004002 | 0.003446 | 0.002902 | 0.002458 | 0.00209 | 0.001649 | 0.001233 | 0.000906 | 0.000521 | 0 | -0.000322 | -0.000586 | -0.000644 | -0.000813 | -0.000959 | -0.001113 | -0.001343 | -0.001525 | -0.001793
0.001974 | 0.003025 | 0.004234 | 0.004796 | 0.005181 | 0.005487 | 0.00571 | 0.005777 | 0.005827 | 0.00594 | 0.005928 | 0.005854 | 0.005668 | 0.005385 | 0.005033 | 0.004523 | 0.00395 | 0.003398 | 0.00285 | 0.002388 | 0.002003 | 0.001616 | 0.001191 | 0.000818 | 0.000464 | 0 | -0.000352 | -0.000654 | -0.000727 | -0.000804 | -0.000964 | -0.001167 | -0.001364 | -0.001562 | -0.001814
0.001784 | 0.002712 | 0.003839 | 0.004541 | 0.004979 | 0.005302 | 0.00552 | 0.005671 | 0.005747 | 0.005887 | 0.005866 | 0.00574 | 0.005482 | 0.005182 | 0.004841 | 0.004394 | 0.003814 | 0.003266 | 0.002763 | 0.002311 | 0.001952 | 0.001572 | 0.00115 | 0.000824 | 0.000474 | 0 | -0.000329 | -0.000588 | -0.000694 | -0.00078 | -0.000981 | -0.001129 | -0.001369 | -0.001538 | -0.001789
0.001631 | 0.002632 | 0.003737 | 0.004303 | 0.004663 | 0.00491 | 0.00516 | 0.005404 | 0.005566 | 0.005673 | 0.005655 | 0.005554 | 0.005372 | 0.005087 | 0.00478 | 0.004342 | 0.003771 | 0.003209 | 0.002726 | 0.002294 | 0.001888 | 0.001505 | 0.001109 | 0.000779 | 0.000432 | 0 | -0.000316 | -0.000558 | -0.000673 | -0.000761 | -0.000928 | -0.001108 | -0.001306 | -0.001492 | -0.001757
0.001533 | 0.00251 | 0.003655 | 0.00422 | 0.004596 | 0.004847 | 0.005037 | 0.005162 | 0.00526 | 0.005593 | 0.00558 | 0.00547 | 0.005259 | 0.00495 | 0.004648 | 0.00421 | 0.003663 | 0.00312 | 0.002646 | 0.002212 | 0.001846 | 0.001429 | 0.001064 | 0.000745 | 0.000437 | 0 | -0.000305 | -0.000543 | -0.000632 | -0.000776 | -0.000923 | -0.001068 | -0.001294 | -0.001501 | -0.001732
0.001397 | 0.002346 | 0.003479 | 0.004046 | 0.004392 | 0.004657 | 0.004837 | 0.004972 | 0.005167 | 0.005378 | 0.00536 | 0.005231 | 0.005051 | 0.00476 | 0.004447 | 0.004036 | 0.003514 | 0.002996 | 0.002479 | 0.002095 | 0.001759 | 0.001352 | 0.000973 | 0.000699 | 0.0004 | 0 | -0.000325 | -0.00057 | -0.000649 | -0.000761 | -0.00091 | -0.001056 | -0.001303 | -0.001481 | -0.001729
0.001138 | 0.002161 | 0.003224 | 0.003784 | 0.004154 | 0.004402 | 0.004636 | 0.004866 | 0.005032 | 0.00513 | 0.005141 | 0.005035 | 0.004861 | 0.004567 | 0.004298 | 0.003893 | 0.003395 | 0.002894 | 0.002398 | 0.001988 | 0.001657 | 0.001293 | 0.00093 | 0.000685 | 0.000387 | 0 | -0.000275 | -0.000487 | -0.000582 | -0.000697 | -0.00085 | -0.000996 | -0.001223 | -0.001389 | -0.001621
0.001071 | 0.001967 | 0.00305 | 0.003651 | 0.004072 | 0.004394 | 0.004654 | 0.004782 | 0.004827 | 0.004951 | 0.004918 | 0.004803 | 0.004607 | 0.004356 | 0.004085 | 0.003676 | 0.003183 | 0.002727 | 0.002289 | 0.001886 | 0.001549 | 0.001211 | 0.000871 | 0.000633 | 0.00035 | 0 | -0.000289 | -0.000482 | -0.000578 | -0.000701 | -0.000873 | -0.001035 | -0.001245 | -0.001435 | -0.001687
0.000991 | 0.001997 | 0.003105 | 0.00367 | 0.004023 | 0.004292 | 0.004474 | 0.004557 | 0.004616 | 0.004737 | 0.004754 | 0.004671 | 0.004505 | 0.004266 | 0.003957 | 0.0036 | 0.003122 | 0.002654 | 0.00219 | 0.001787 | 0.001504 | 0.00117 | 0.000837 | 0.000575 | 0.000338 | 0 | -0.00026 | -0.000478 | -0.000525 | -0.000638 | -0.000826 | -0.00095 | -0.001197 | -0.001368 | -0.001625
0.001221 | 0.002065 | 0.003051 | 0.003628 | 0.003949 | 0.004146 | 0.00429 | 0.004431 | 0.004526 | 0.004616 | 0.00461 | 0.004492 | 0.004298 | 0.004053 | 0.003747 | 0.003392 | 0.002925 | 0.002495 | 0.002041 | 0.001658 | 0.001371 | 0.001067 | 0.000722 | 0.000488 | 0.00029 | 0 | -0.000233 | -0.000475 | -0.000543 | -0.000661 | -0.000824 | -0.000936 | -0.001198 | -0.001341 | -0.0016
0.000962 | 0.001818 | 0.002863 | 0.003335 | 0.003642 | 0.003884 | 0.004153 | 0.004275 | 0.004338 | 0.004395 | 0.004367 | 0.004285 | 0.004088 | 0.003853 | 0.003628 | 0.003307 | 0.002833 | 0.002418 | 0.00201 | 0.001635 | 0.001328 | 0.001006 | 0.000687 | 0.000496 | 0.00032 | 0 | -0.000254 | -0.000441 | -0.000545 | -0.000669 | -0.000837 | -0.000958 | -0.001182 | -0.001362 | -0.001617
0.000843 | 0.001768 | 0.002697 | 0.0032 | 0.003582 | 0.003853 | 0.00398 | 0.004052 | 0.004128 | 0.004243 | 0.004289 | 0.004237 | 0.004075 | 0.003849 | 0.003564 | 0.003181 | 0.002708 | 0.002311 | 0.001862 | 0.001525 | 0.001265 | 0.000934 | 0.000646 | 0.000449 | 0.000296 | 0 | -0.000201 | -0.000439 | -0.000499 | -0.000599 | -0.000798 | -0.000857 | -0.001087 | -0.001272 | -0.001535
0.000892 | 0.001662 | 0.002631 | 0.003216 | 0.00352 | 0.00362 | 0.00381 | 0.003998 | 0.004066 | 0.004159 | 0.004144 | 0.003962 | 0.003781 | 0.003575 | 0.003281 | 0.002984 | 0.002566 | 0.002157 | 0.001794 | 0.001442 | 0.001144 | 0.000868 | 0.000569 | 0.0004 | 0.000276 | 0 | -0.000238 | -0.000412 | -0.000494 | -0.000608 | -0.000769 | -0.000903 | -0.001156 | -0.001295 | -0.001566
0.00063 | 0.001522 | 0.0025 | 0.002892 | 0.003227 | 0.003539 | 0.003805 | 0.003854 | 0.003894 | 0.003973 | 0.003937 | 0.003879 | 0.003748 | 0.003536 | 0.003292 | 0.002995 | 0.002521 | 0.002148 | 0.001779 | 0.001405 | 0.00115 | 0.000852 | 0.000598 | 0.000436 | 0.000272 | 0 | -0.000186 | -0.00037 | -0.000453 | -0.00053 | -0.000763 | -0.000872 | -0.001086 | -0.001271 | -0.001506
0.000602 | 0.001451 | 0.002268 | 0.002816 | 0.003185 | 0.003386 | 0.00346 | 0.003526 | 0.003633 | 0.003802 | 0.003851 | 0.003789 | 0.003622 | 0.003382 | 0.003099 | 0.002791 | 0.002331 | 0.001952 | 0.00157 | 0.001247 | 0.001049 | 0.00075 | 0.000481 | 0.000305 | 0.000222 | 0 | -0.000202 | -0.000382 | -0.000434 | -0.000562 | -0.000701 | -0.000825 | -0.001044 | -0.001181 | -0.001457
0.000486 | 0.001224 | 0.002257 | 0.00279 | 0.003065 | 0.003208 | 0.003446 | 0.003676 | 0.003719 | 0.003733 | 0.003701 | 0.003537 | 0.003362 | 0.003155 | 0.002966 | 0.002657 | 0.002251 | 0.001904 | 0.001545 | 0.001217 | 0.000945 | 0.000718 | 0.000451 | 0.000347 | 0.000251 | 0 | -0.000191 | -0.000349 | -0.000449 | -0.000552 | -0.00071 | -0.000856 | -0.001092 | -0.001245 | -0.001495
-0.00021 | 0.000765 | 0.001678 | 0.002069 | 0.00248 | 0.002855 | 0.003121 | 0.003095 | 0.003166 | 0.003308 | 0.003298 | 0.003334 | 0.003219 | 0.00302 | 0.002814 | 0.002588 | 0.002197 | 0.00177 | 0.001434 | 0.00112 | 0.000913 | 0.000593 | 0.000417 | 0.000305 | 0.000194 | 0 | -0.000111 | -0.000321 | -0.000324 | -0.000476 | -0.000687 | -0.000801 | -0.000988 | -0.001175 | -0.001391
-0.000254 | 0.00056 | 0.001467 | 0.002187 | 0.002586 | 0.002758 | 0.002809 | 0.003017 | 0.003168 | 0.003355 | 0.003416 | 0.003308 | 0.003143 | 0.002966 | 0.002664 | 0.002338 | 0.001972 | 0.001669 | 0.001337 | 0.001023 | 0.000855 | 0.000604 | 0.000329 | 0.000268 | 0.000212 | 0 | -0.000134 | -0.00033 | -0.00038 | -0.000516 | -0.000599 | -0.000723 | -0.001032 | -0.001123 | -0.001403
-0.000151 | 0.000678 | 0.001786 | 0.002214 | 0.002457 | 0.002714 | 0.0031 | 0.00329 | 0.003299 | 0.003276 | 0.003217 | 0.003089 | 0.002975 | 0.002824 | 0.002701 | 0.002427 | 0.00204 | 0.001722 | 0.001462 | 0.001078 | 0.000783 | 0.000567 | 0.000315 | 0.000319 | 0.000264 | 0 | -0.000157 | -0.000295 | -0.00036 | -0.000531 | -0.000686 | -0.000829 | -0.001051 | -0.001253 | -0.001459
-0.000126 | 0.000906 | 0.001673 | 0.002092 | 0.002556 | 0.002953 | 0.003031 | 0.002917 | 0.003034 | 0.003229 | 0.003298 | 0.003287 | 0.003116 | 0.002922 | 0.002707 | 0.002399 | 0.001943 | 0.001585 | 0.00128 | 0.001017 | 0.000879 | 0.000514 | 0.000369 | 0.000237 | 0.000186 | 0 | -0.000104 | -0.000289 | -0.000298 | -0.000492 | -0.000663 | -0.000808 | -0.000998 | -0.001172 | -0.001371
-0.000209 | 0.000459 | 0.001445 | 0.002121 | 0.002429 | 0.002457 | 0.002607 | 0.002915 | 0.003 | 0.003131 | 0.003081 | 0.002911 | 0.002764 | 0.002553 | 0.00231 | 0.002038 | 0.001765 | 0.001466 | 0.001146 | 0.00085 | 0.000722 | 0.000485 | 0.000205 | 0.000164 | 0.00021 | 0 | -0.000137 | -0.000321 | -0.000397 | -0.000532 | -0.000654 | -0.000806 | -0.001111 | -0.001229 | -0.001477
-0.000118 | 0.000772 | 0.001771 | 0.001982 | 0.002274 | 0.002642 | 0.003051 | 0.003083 | 0.002994 | 0.00299 | 0.002931 | 0.002907 | 0.002793 | 0.002672 | 0.00257 | 0.002304 | 0.001921 | 0.001612 | 0.001346 | 0.001012 | 0.000762 | 0.000503 | 0.000273 | 0.000254 | 0.000187 | 0 | -0.000136 | -0.000284 | -0.000329 | -0.000477 | -0.000724 | -0.000846 | -0.001029 | -0.001252 | -0.001451
-0.000262 | 0.00068 | 0.00132 | 0.001889 | 0.002358 | 0.002648 | 0.002576 | 0.002542 | 0.002711 | 0.002949 | 0.003018 | 0.002974 | 0.002847 | 0.00256 | 0.00234 | 0.002089 | 0.001739 | 0.00136 | 0.001049 | 0.000855 | 0.000779 | 0.000386 | 0.000327 | 0.000164 | 0.000166 | 0 | -0.000123 | -0.00035 | -0.00035 | -0.000515 | -0.000729 | -0.000817 | -0.001077 | -0.001263 | -0.00146
-0.000476 | 0.000169 | 0.001304 | 0.001892 | 0.002109 | 0.002156 | 0.002473 | 0.002843 | 0.002816 | 0.002866 | 0.00278 | 0.002579 | 0.002425 | 0.002282 | 0.002153 | 0.001886 | 0.001582 | 0.001331 | 0.001093 | 0.00076 | 0.000607 | 0.000439 | 0.000152 | 0.000168 | 0.000187 | 0 | -0.000183 | -0.00034 | -0.000496 | -0.000608 | -0.000747 | -0.000864 | -0.001251 | -0.001302 | -0.001638
-0.000317 | 0.000711 | 0.001496 | 0.001716 | 0.002102 | 0.002531 | 0.002855 | 0.002684 | 0.002699 | 0.002778 | 0.002828 | 0.002798 | 0.002742 | 0.002588 | 0.002487 | 0.002335 | 0.001939 | 0.001564 | 0.001362 | 0.001031 | 0.000802 | 0.000497 | 0.000328 | 0.000212 | 0.000182 | 0 | -0.000131 | -0.000312 | -0.000288 | -0.000456 | -0.000751 | -0.000883 | -0.001075 | -0.001285 | -0.001452
-0.000261 | 0.000541 | 0.001238 | 0.001921 | 0.002303 | 0.00242 | 0.002365 | 0.002493 | 0.002634 | 0.002908 | 0.002906 | 0.002809 | 0.002614 | 0.002387 | 0.002186 | 0.00191 | 0.001614 | 0.001245 | 0.000965 | 0.000755 | 0.000693 | 0.000353 | 0.000206 | 0.000137 | 0.000153 | 0 | -0.000145 | -0.000327 | -0.000382 | -0.000627 | -0.00075 | -0.000895 | -0.001213 | -0.001358 | -0.001615
-0.00029 | 0.000441 | 0.00164 | 0.001977 | 0.002153 | 0.002316 | 0.002717 | 0.002991 | 0.002928 | 0.002893 | 0.002707 | 0.002552 | 0.002386 | 0.002334 | 0.002226 | 0.00203 | 0.001691 | 0.001545 | 0.001325 | 0.00097 | 0.00067 | 0.000548 | 0.00028 | 0.000199 | 0.000235 | 0 | -0.000203 | -0.00036 | -0.000523 | -0.000625 | -0.000863 | -0.000998 | -0.001271 | -0.001459 | -0.00173
0.000171 | 0.001304 | 0.001833 | 0.002104 | 0.002596 | 0.00304 | 0.003139 | 0.00288 | 0.002936 | 0.003071 | 0.003161 | 0.003111 | 0.003041 | 0.002832 | 0.002648 | 0.002492 | 0.001996 | 0.001643 | 0.00143 | 0.001104 | 0.000998 | 0.000564 | 0.00038 | 0.000287 | 0.000182 | 0 | -5.9e-05 | -0.000399 | -0.000265 | -0.000534 | -0.00087 | -0.000923 | -0.001194 | -0.001401 | -0.001508
0.000369 | 0.000934 | 0.001712 | 0.002412 | 0.002701 | 0.00259 | 0.002616 | 0.002817 | 0.002926 | 0.00317 | 0.003092 | 0.002871 | 0.002661 | 0.00245 | 0.00223 | 0.001963 | 0.00171 | 0.001363 | 0.001067 | 0.00082 | 0.000779 | 0.000474 | 0.000183 | 0.000166 | 0.00018 | 0 | -0.000191 | -0.000352 | -0.000533 | -0.000709 | -0.000807 | -0.000943 | -0.001313 | -0.001407 | -0.001723
1e-05 | 0.000906 | 0.002046 | 0.002255 | 0.002487 | 0.002854 | 0.003274 | 0.003405 | 0.003327 | 0.003157 | 0.00308 | 0.002927 | 0.002813 | 0.00275 | 0.002632 | 0.002377 | 0.002083 | 0.001835 | 0.001604 | 0.001211 | 0.000879 | 0.000682 | 0.00033 | 0.000324 | 0.000283 | 0 | -0.000226 | -0.000422 | -0.000462 | -0.000642 | -0.000896 | -0.001031 | -0.00127 | -0.001438 | -0.00162
0.000357 | 0.001516 | 0.002042 | 0.002544 | 0.003092 | 0.003461 | 0.003405 | 0.003184 | 0.003281 | 0.003621 | 0.003617 | 0.003577 | 0.003384 | 0.00304 | 0.002781 | 0.002672 | 0.002145 | 0.001775 | 0.001502 | 0.001251 | 0.001113 | 0.000624 | 0.000537 | 0.00033 | 0.000254 | 0 | -7.8e-05 | -0.00035 | -0.000398 | -0.000524 | -0.000858 | -0.000933 | -0.001311 | -0.001489 | -0.001632
0.000579 | 0.001111 | 0.002186 | 0.002799 | 0.002995 | 0.002948 | 0.003143 | 0.003455 | 0.003476 | 0.003564 | 0.003375 | 0.003187 | 0.003023 | 0.002706 | 0.002543 | 0.002279 | 0.001965 | 0.001697 | 0.001406 | 0.00104 | 0.000844 | 0.000633 | 0.000361 | 0.00029 | 0.000274 | 0 | -0.000213 | -0.000394 | -0.000528 | -0.000698 | -0.000779 | -0.000931 | -0.001379 | -0.001375 | -0.001728
0.000454 | 0.00156 | 0.00248 | 0.00255 | 0.002904 | 0.00339 | 0.003778 | 0.00368 | 0.00353 | 0.003471 | 0.003449 | 0.003318 | 0.003246 | 0.003112 | 0.002992 | 0.002733 | 0.002379 | 0.002013 | 0.001765 | 0.001313 | 0.00109 | 0.00071 | 0.000341 | 0.000229 | 0.000169 | 0 | -0.000193 | -0.000378 | -0.000375 | -0.000546 | -0.000929 | -0.000981 | -0.001235 | -0.00151 | -0.001548
0.000354 | 0.001309 | 0.001845 | 0.002535 | 0.003091 | 0.003309 | 0.003217 | 0.003123 | 0.003241 | 0.003657 | 0.003534 | 0.003382 | 0.003151 | 0.00285 | 0.002593 | 0.002382 | 0.001943 | 0.001462 | 0.001261 | 0.00103 | 0.00093 | 0.000512 | 0.000349 | 0.000258 | 0.000228 | 0 | -8.5e-05 | -0.000352 | -0.000341 | -0.000582 | -0.000696 | -0.000788 | -0.001277 | -0.001393 | -0.001578
1.8e-05 | 0.000621 | 0.001838 | 0.002303 | 0.002446 | 0.002503 | 0.003003 | 0.003288 | 0.003152 | 0.003088 | 0.002793 | 0.002481 | 0.002456 | 0.002237 | 0.002143 | 0.001897 | 0.001589 | 0.001494 | 0.001238 | 0.00081 | 0.000724 | 0.000455 | 0.000237 | 0.000184 | 0.00019 | 0 | -0.000121 | -0.000342 | -0.000497 | -0.000709 | -0.000834 | -0.000982 | -0.001245 | -0.001285 | -0.001714