## Moorings
Mooring OOIBARCODE | Ref Des | Serial Number | Deployment Number | Anchor Launch Date | Anchor Launch Time | Recover Date | Latitude | Longitude | Water Depth | Cruise Number | Notes
OL000271 | CP04OSSM | CP04OSSM-00004 | 4 | 2016-05-27 | 15:50 |  | 39.94 | -70.8774 | 446 | AR-04

## Asset_Cal_Info
Ref Des | Mooring OOIBARCODE | Mooring Serial Number | Deployment Number | Sensor OOIBARCODE | Sensor Serial Number | Calibration Cofficient Name | Calibration Cofficient Value | Notes
CP04OSSM-SBD11-01-MOPAK0000 | OL000271 | CP04OSSM-00004 | 4 | OL000272 | CP04OSSM-00004-MOPAK |  |  | No Calibration Coefficient
CP04OSSM-SBD11-02-HYDGN0000 | OL000271 | CP04OSSM-00004 | 4 | OL000273 | CP04OSSM-SBD11-HYDGN |  |  | No Calibration Coefficient
CP04OSSM-SBD12-03-HYDGN0000 | OL000271 | CP04OSSM-00004 | 4 | OL000274 | CP04OSSM-SBD12-HYDGN |  |  | No Calibration Coefficient
CP04OSSM-SBD11-06-METBKA000 | OL000271 | CP04OSSM-00004 | 4 | OL000275 | LGR015 | CC_lat | 39.94
CP04OSSM-SBD11-06-METBKA000 | OL000271 | CP04OSSM-00004 | 4 | OL000275 | LGR015 | CC_lon | -70.8774
CP04OSSM-SBD11-06-METBKA000 | OL000271 | CP04OSSM-00004 | 4 | OL000275 | LGR015 | CC_depth_of_conductivity_and_temperature_measurements_m | 1.067
CP04OSSM-SBD11-06-METBKA000 | OL000271 | CP04OSSM-00004 | 4 | OL000275 | LGR015 | CC_height_of_air_humidity_measurement_m | 4.293
CP04OSSM-SBD11-06-METBKA000 | OL000271 | CP04OSSM-00004 | 4 | OL000275 | LGR015 | CC_height_of_air_temperature_measurement_m | 4.293
CP04OSSM-SBD11-06-METBKA000 | OL000271 | CP04OSSM-00004 | 4 | OL000275 | LGR015 | CC_height_of_windspeed_sensor_above_sealevel_m | 4.75
CP04OSSM-SBD11-06-METBKA000 | OL000271 | CP04OSSM-00004 | 4 | OL000275 | LGR015 | CC_jcool | 1 | Constant
CP04OSSM-SBD11-06-METBKA000 | OL000271 | CP04OSSM-00004 | 4 | OL000275 | LGR015 | CC_jwarm | 1 | Constant
CP04OSSM-SBD11-06-METBKA000 | OL000271 | CP04OSSM-00004 | 4 | OL000275 | LGR015 | CC_zinvpbl | 600 | Constant
CP04OSSM-SBD12-04-PCO2AA000 | OL000271 | CP04OSSM-00004 | 4 | A00438 | 33-183-50A |  |  | No Calibration Coefficient
CP04OSSM-RID26-04-VELPTA000 | OL000271 | CP04OSSM-00004 | 4 | A00417 | AQD 11412 | CC_lat | 39.94
CP04OSSM-RID26-04-VELPTA000 | OL000271 | CP04OSSM-00004 | 4 | A00417 | AQD 11412 | CC_lon | -70.8774
CP04OSSM-MFD35-04-VELPTB000 | OL000271 | CP04OSSM-00004 | 4 | A00048 | AQD 9952 | CC_lat | 39.94
CP04OSSM-MFD35-04-VELPTB000 | OL000271 | CP04OSSM-00004 | 4 | A00048 | AQD 9952 | CC_lon | -70.8774
CP04OSSM-RID26-06-PHSEND000 | OL000271 | CP04OSSM-00004 | 4 | A00389 | P0096 | CC_ea434 | 17533
CP04OSSM-RID26-06-PHSEND000 | OL000271 | CP04OSSM-00004 | 4 | A00389 | P0096 | CC_ea578 | 101
CP04OSSM-RID26-06-PHSEND000 | OL000271 | CP04OSSM-00004 | 4 | A00389 | P0096 | CC_eb434 | 2229
CP04OSSM-RID26-06-PHSEND000 | OL000271 | CP04OSSM-00004 | 4 | A00389 | P0096 | CC_eb578 | 38502
CP04OSSM-RID26-06-PHSEND000 | OL000271 | CP04OSSM-00004 | 4 | A00389 | P0096 | CC_ind_off | 1
CP04OSSM-RID26-06-PHSEND000 | OL000271 | CP04OSSM-00004 | 4 | A00389 | P0096 | CC_ind_slp | 0
CP04OSSM-RID26-06-PHSEND000 | OL000271 | CP04OSSM-00004 | 4 | A00389 | P0096 | CC_psal | 35 | Constant
CP04OSSM-MFD35-06-PHSEND000 | OL000271 | CP04OSSM-00004 | 4 | A00422 | P0098 | CC_ea434 | 17533
CP04OSSM-MFD35-06-PHSEND000 | OL000271 | CP04OSSM-00004 | 4 | A00422 | P0098 | CC_ea578 | 101
CP04OSSM-MFD35-06-PHSEND000 | OL000271 | CP04OSSM-00004 | 4 | A00422 | P0098 | CC_eb434 | 2229
CP04OSSM-MFD35-06-PHSEND000 | OL000271 | CP04OSSM-00004 | 4 | A00422 | P0098 | CC_eb578 | 38502
CP04OSSM-MFD35-06-PHSEND000 | OL000271 | CP04OSSM-00004 | 4 | A00422 | P0098 | CC_ind_off | 1
CP04OSSM-MFD35-06-PHSEND000 | OL000271 | CP04OSSM-00004 | 4 | A00422 | P0098 | CC_ind_slp | 0
CP04OSSM-MFD35-06-PHSEND000 | OL000271 | CP04OSSM-00004 | 4 | A00422 | P0098 | CC_psal | 35 | Constant
CP04OSSM-RID27-01-OPTAAD000 | OL000271 | CP04OSSM-00004 | 4 | A01084 | 189 | CC_cwlngth | [398.90000000, 401.60000000, 405.10000000, 408.70000000, 412.10000000, 415.80000000, 419.40000000, 423.30000000, 427.60000000, 431.30000000, 435.00000000, 439.10000000, 443.30000000, 447.80000000, 452.70000000, 456.60000000, 461.10000000, 465.20000000, 470.10000000, 474.70000000, 479.70000000, 484.10000000, 488.70000000, 493.00000000, 497.70000000, 502.10000000, 506.90000000, 511.80000000, 517.00000000, 521.60000000, 526.50000000, 530.60000000, 535.10000000, 539.40000000, 544.00000000, 548.70000000, 553.80000000, 558.40000000, 563.20000000, 567.40000000, 572.00000000, 575.90000000, 580.30000000, 584.40000000, 588.80000000, 593.40000000, 597.70000000, 602.40000000, 607.30000000, 612.00000000, 616.70000000, 621.40000000, 625.70000000, 629.90000000, 634.40000000, 638.80000000, 643.50000000, 647.90000000, 652.60000000, 657.20000000, 661.60000000, 666.00000000, 670.30000000, 674.90000000, 679.00000000, 683.30000000, 687.30000000, 691.30000000, 695.20000000, 699.40000000, 702.90000000, 706.80000000, 710.80000000, 714.50000000, 718.50000000, 722.20000000, 725.90000000, 729.70000000, 732.70000000] | Constant
CP04OSSM-RID27-01-OPTAAD000 | OL000271 | CP04OSSM-00004 | 4 | A01084 | 189 | CC_ccwo | [ -1.90388100, -1.86302100, -1.76840900, -1.66986200, -1.56588000, -1.46700200, -1.39566000, -1.33369100, -1.25951200, -1.18564400, -1.11869100, -1.05759400, -0.99595000, -0.93486200, -0.87503000, -0.82691400, -0.77947300, -0.73053500, -0.68216900, -0.63403700, -0.59655800, -0.55767100, -0.51866700, -0.48232900, -0.44590700, -0.41213200, -0.38320900, -0.35106900, -0.32495900, -0.29680500, -0.26938900, -0.24599600, -0.22318500, -0.19801800, -0.17931500, -0.15152700, -0.12878700, -0.10913200, -0.08914400, -0.07314300, -0.05703700, -0.04862500, -0.04235600, -0.04178100, -0.04565500, -0.05729800, -0.07195600, -0.08314100, -0.07883500, -0.07349000, -0.06334400, -0.04682500, -0.04143300, -0.03198000, -0.01973200, -0.01271400, -0.00732400, -0.00662700, -0.00597800, -0.01200800, -0.01553500, -0.00908800, -0.00592200, -0.00319300, -0.00325900, -0.00985500, -0.02383700, -0.04926800, -0.08403200, -0.13428000, -0.19643600, -0.28375900, -0.39233600, -0.52893900, -0.69503400, -0.88968700, -1.10912000, -1.35277200, -1.47772900]
CP04OSSM-RID27-01-OPTAAD000 | OL000271 | CP04OSSM-00004 | 4 | A01084 | 189 | CC_tcal | 20.2
CP04OSSM-RID27-01-OPTAAD000 | OL000271 | CP04OSSM-00004 | 4 | A01084 | 189 | CC_tbins | [ 0.43895200, 1.40125000, 2.45723100, 3.47863600, 4.49351400, 5.47814800, 6.45000000, 7.48727300, 8.51631600, 9.51095200, 10.52880000, 11.49304300, 12.47304300, 13.50391300, 14.52350000, 15.51190500, 16.49954500, 17.51850000, 18.49607100, 19.49407400, 20.50758600, 21.49423100, 22.49650000, 23.50666700, 24.51722200, 25.50500000, 26.47444400, 27.48882400, 28.50937500, 29.49066700, 30.49187500, 31.50125000, 32.47062500, 33.49764700, 34.51947400, 35.00000000]
CP04OSSM-RID27-01-OPTAAD000 | OL000271 | CP04OSSM-00004 | 4 | A01084 | 189 | CC_awlngth | [401.60000000, 404.60000000, 408.20000000, 411.20000000, 414.80000000, 418.30000000, 422.20000000, 426.30000000, 430.20000000, 433.60000000, 437.90000000, 441.60000000, 446.20000000, 450.60000000, 455.00000000, 459.20000000, 463.30000000, 467.80000000, 472.60000000, 477.50000000, 481.80000000, 486.60000000, 490.80000000, 495.30000000, 499.50000000, 504.10000000, 508.80000000, 514.00000000, 518.70000000, 523.50000000, 527.90000000, 532.50000000, 536.60000000, 541.50000000, 545.60000000, 550.50000000, 555.00000000, 559.60000000, 564.20000000, 568.60000000, 572.90000000, 577.00000000, 581.00000000, 585.20000000, 588.30000000, 592.70000000, 596.90000000, 601.80000000, 606.30000000, 611.20000000, 615.70000000, 620.40000000, 624.50000000, 629.00000000, 633.40000000, 637.70000000, 642.30000000, 646.80000000, 651.10000000, 656.00000000, 660.10000000, 664.70000000, 668.80000000, 673.60000000, 677.80000000, 681.60000000, 686.00000000, 689.80000000, 693.70000000, 697.60000000, 701.30000000, 705.20000000, 709.20000000, 712.90000000, 716.60000000, 720.30000000, 724.00000000, 727.60000000, 731.00000000]
CP04OSSM-RID27-01-OPTAAD000 | OL000271 | CP04OSSM-00004 | 4 | A01084 | 189 | CC_acwo | [ -0.55922300, -0.45217300, -0.37759000, -0.32947000, -0.29881700, -0.27922000, -0.26295500, -0.24633200, -0.22940100, -0.21067100, -0.19301900, -0.17237200, -0.15227000, -0.13025100, -0.10650100, -0.08117300, -0.05472300, -0.02881100, -0.00240100, 0.02410600, 0.05169700, 0.07860400, 0.10637500, 0.13374200, 0.15955800, 0.18458900, 0.20955800, 0.23433200, 0.26036500, 0.28775000, 0.31448200, 0.34128600, 0.36787500, 0.39322400, 0.41756400, 0.44184400, 0.46585300, 0.48981900, 0.51224200, 0.53291100, 0.55039000, 0.56476900, 0.57461300, 0.57998900, 0.58293000, 0.57783900, 0.56978100, 0.56524200, 0.56966100, 0.58217600, 0.59798200, 0.61376300, 0.63019500, 0.64619900, 0.66119700, 0.67479900, 0.68672900, 0.69547800, 0.70018500, 0.70254700, 0.70554700, 0.71183100, 0.72039800, 0.72865100, 0.73342600, 0.73294300, 0.72540900, 0.70945800, 0.68346600, 0.64471500, 0.59199800, 0.52195100, 0.42908200, 0.31128300, 0.16536100, -0.00897400, -0.20981000, -0.43373600, -0.66991300]
CP04OSSM-RID27-01-OPTAAD000 | OL000271 | CP04OSSM-00004 | 4 | A01084 | 189 | CC_taarray | SheetRef:189_CC_taarray
CP04OSSM-RID27-01-OPTAAD000 | OL000271 | CP04OSSM-00004 | 4 | A01084 | 189 | CC_tcarray | SheetRef:189_CC_tcarray
CP04OSSM-MFD37-01-OPTAAD000 | OL000271 | CP04OSSM-00004 | 4 | A00599 | 165 | CC_cwlngth | [400.10000000, 404.40000000, 408.70000000, 412.80000000, 417.30000000, 422.60000000, 427.60000000, 432.20000000, 436.60000000, 441.40000000, 447.00000000, 452.20000000, 457.30000000, 462.40000000, 467.30000000, 472.70000000, 478.30000000, 483.60000000, 488.60000000, 493.90000000, 498.20000000, 503.40000000, 508.80000000, 514.70000000, 520.40000000, 525.60000000, 530.80000000, 535.30000000, 540.40000000, 545.90000000, 551.00000000, 556.30000000, 561.60000000, 566.80000000, 571.70000000, 576.30000000, 580.70000000, 584.70000000, 589.10000000, 593.70000000, 598.60000000, 603.50000000, 608.30000000, 613.20000000, 618.00000000, 622.50000000, 627.20000000, 631.50000000, 636.00000000, 640.50000000, 645.10000000, 649.60000000, 654.20000000, 659.00000000, 663.40000000, 667.80000000, 672.30000000, 676.30000000, 680.20000000, 684.10000000, 687.70000000, 691.50000000, 694.90000000, 698.10000000, 701.70000000, 704.60000000, 707.80000000, 710.70000000, 713.40000000, 716.60000000, 719.20000000, 721.90000000, 724.00000000, 726.40000000, 728.40000000, 730.20000000, 732.30000000, 734.00000000, 735.90000000, 737.80000000, 738.80000000, 740.50000000] | Not deployed
CP04OSSM-MFD37-01-OPTAAD000 | OL000271 | CP04OSSM-00004 | 4 | A00599 | 165 | CC_ccwo | [ 0.87582800, 0.91590200, 0.96541000, 0.99670500, 1.02203700, 1.03703300, 1.06313900, 1.07100500, 1.09351800, 1.10943400, 1.12088300, 1.13613700, 1.14210600, 1.15222600, 1.16244600, 1.17142800, 1.18049900, 1.19189900, 1.20115100, 1.21065100, 1.21930600, 1.22830700, 1.23568300, 1.24021600, 1.24721400, 1.25437400, 1.25977200, 1.26417100, 1.26997700, 1.27742900, 1.28417000, 1.29444000, 1.29888000, 1.30272300, 1.30715100, 1.30588700, 1.29868900, 1.29216600, 1.27454600, 1.25394800, 1.23153500, 1.21230300, 1.19940800, 1.19534000, 1.19502300, 1.19474000, 1.19428400, 1.19353800, 1.19278600, 1.18998500, 1.18586200, 1.17705900, 1.16677600, 1.15385400, 1.14746000, 1.14287000, 1.13733800, 1.13001200, 1.11908400, 1.10210600, 1.07906600, 1.04944200, 1.00799000, 0.95602300, 0.89614300, 0.82894100, 0.74256700, 0.64765700, 0.54174800, 0.42075400, 0.29594000, 0.16455300, 0.02769500, -0.10773900, -0.23722200, -0.35560500, -0.46410400, -0.56345500, -0.65012100, -0.71666600, -0.77424000, -0.81289200]
CP04OSSM-MFD37-01-OPTAAD000 | OL000271 | CP04OSSM-00004 | 4 | A00599 | 165 | CC_tcal | 18.9
CP04OSSM-MFD37-01-OPTAAD000 | OL000271 | CP04OSSM-00004 | 4 | A00599 | 165 | CC_tbins | [ 4.50088400, 5.44472100, 6.45223300, 7.46814300, 8.48018200, 9.47311100, 10.46589700, 11.48314300, 12.49181800, 13.49212100, 14.48151500, 15.48000000, 16.48166700, 17.47206900, 18.47518500, 19.48115400, 20.49480000, 21.48652200, 22.46782600, 23.47391300, 24.48000000, 25.47909100, 26.48000000, 27.47636400, 28.49416700, 29.51833300, 30.51480000, 31.50120000, 32.50653800, 33.52107100, 34.50066700, 35.00000000]
CP04OSSM-MFD37-01-OPTAAD000 | OL000271 | CP04OSSM-00004 | 4 | A00599 | 165 | CC_awlngth | [397.10000000, 401.40000000, 405.90000000, 410.30000000, 414.20000000, 418.90000000, 424.00000000, 428.80000000, 433.60000000, 438.00000000, 443.20000000, 448.50000000, 453.60000000, 458.50000000, 463.60000000, 468.50000000, 474.30000000, 479.90000000, 485.00000000, 489.70000000, 494.80000000, 499.80000000, 505.00000000, 510.20000000, 515.90000000, 521.50000000, 526.50000000, 531.70000000, 536.30000000, 541.50000000, 546.60000000, 552.20000000, 557.40000000, 563.00000000, 567.60000000, 572.70000000, 577.30000000, 577.50000000, 581.70000000, 586.10000000, 590.50000000, 595.20000000, 600.10000000, 604.80000000, 609.80000000, 614.70000000, 619.50000000, 623.90000000, 628.70000000, 632.70000000, 637.30000000, 641.60000000, 646.60000000, 650.90000000, 655.70000000, 660.00000000, 664.90000000, 669.30000000, 673.40000000, 677.10000000, 681.40000000, 685.10000000, 689.00000000, 692.30000000, 695.80000000, 699.20000000, 702.50000000, 705.50000000, 708.40000000, 711.30000000, 714.50000000, 716.90000000, 720.00000000, 722.50000000, 724.80000000, 727.30000000, 729.10000000, 731.00000000, 732.30000000, 735.10000000, 736.50000000, 738.10000000]
CP04OSSM-MFD37-01-OPTAAD000 | OL000271 | CP04OSSM-00004 | 4 | A00599 | 165 | CC_acwo | [ 1.30849000, 1.42336900, 1.48841600, 1.50589700, 1.48715100, 1.45797400, 1.42996700, 1.39980100, 1.37453100, 1.35298300, 1.33326200, 1.31952200, 1.30932900, 1.30201900, 1.29559100, 1.29134900, 1.29090700, 1.29095200, 1.29360900, 1.29687500, 1.30060900, 1.30444800, 1.30931300, 1.31468600, 1.32213200, 1.33117100, 1.34215500, 1.35260100, 1.36281700, 1.37309600, 1.38419600, 1.39537900, 1.40699900, 1.41785300, 1.42671700, 1.43351900, 1.43686500, 1.44010400, 1.43843000, 1.43186800, 1.42020800, 1.40530900, 1.39136400, 1.38407300, 1.38397100, 1.38911100, 1.39585600, 1.40274700, 1.40905200, 1.41510200, 1.41945200, 1.42235200, 1.42276700, 1.41981900, 1.41551500, 1.41139700, 1.40959200, 1.40986700, 1.40876300, 1.40480600, 1.39620000, 1.38101400, 1.35820100, 1.32755400, 1.28592800, 1.23488300, 1.17351500, 1.10074500, 1.01538300, 0.91768400, 0.80706600, 0.68737300, 0.56079200, 0.43013100, 0.29831100, 0.16635500, 0.04603600, -0.06600900, -0.16916000, -0.25988300, -0.33532400, -0.39698800]
CP04OSSM-MFD37-01-OPTAAD000 | OL000271 | CP04OSSM-00004 | 4 | A00599 | 165 | CC_taarray | SheetRef:165_CC_taarray
CP04OSSM-MFD37-01-OPTAAD000 | OL000271 | CP04OSSM-00004 | 4 | A00599 | 165 | CC_tcarray | SheetRef:165_CC_tcarray
CP04OSSM-RID27-02-FLORTD000 | OL000271 | CP04OSSM-00004 | 4 | A00995 | 1222 | CC_dark_counts_volume_scatter | 64
CP04OSSM-RID27-02-FLORTD000 | OL000271 | CP04OSSM-00004 | 4 | A00995 | 1222 | CC_scale_factor_volume_scatter | 1.953e-06
CP04OSSM-RID27-02-FLORTD000 | OL000271 | CP04OSSM-00004 | 4 | A00995 | 1222 | CC_dark_counts_chlorophyll_a | 47
CP04OSSM-RID27-02-FLORTD000 | OL000271 | CP04OSSM-00004 | 4 | A00995 | 1222 | CC_scale_factor_chlorophyll_a | 0.0121
CP04OSSM-RID27-02-FLORTD000 | OL000271 | CP04OSSM-00004 | 4 | A00995 | 1222 | CC_dark_counts_cdom | 44
CP04OSSM-RID27-02-FLORTD000 | OL000271 | CP04OSSM-00004 | 4 | A00995 | 1222 | CC_scale_factor_cdom | 0.0904
CP04OSSM-RID27-02-FLORTD000 | OL000271 | CP04OSSM-00004 | 4 | A00995 | 1222 | CC_scattering_angle | 124
CP04OSSM-RID27-02-FLORTD000 | OL000271 | CP04OSSM-00004 | 4 | A00995 | 1222 | CC_measurement_wavelength | 700
CP04OSSM-RID27-02-FLORTD000 | OL000271 | CP04OSSM-00004 | 4 | A00995 | 1222 | CC_angular_resolution | 1.076 | Constant
CP04OSSM-RID27-02-FLORTD000 | OL000271 | CP04OSSM-00004 | 4 | A00995 | 1222 | CC_depolarization_ratio | 0.039 | Constant
CP04OSSM-RID27-03-CTDBPC000 | OL000271 | CP04OSSM-00004 | 4 | A00698 | 16-50003 | CC_lat | 39.94 | Constant
CP04OSSM-RID27-03-CTDBPC000 | OL000271 | CP04OSSM-00004 | 4 | A00698 | 16-50003 | CC_lon | -70.8774
CP04OSSM-RID27-03-CTDBPC000 | OL000271 | CP04OSSM-00004 | 4 | A00698 | 16-50003 | CC_a0 | 0.001275
CP04OSSM-RID27-03-CTDBPC000 | OL000271 | CP04OSSM-00004 | 4 | A00698 | 16-50003 | CC_a1 | 0.00026905
CP04OSSM-RID27-03-CTDBPC000 | OL000271 | CP04OSSM-00004 | 4 | A00698 | 16-50003 | CC_a2 | -5.4241e-07
CP04OSSM-RID27-03-CTDBPC000 | OL000271 | CP04OSSM-00004 | 4 | A00698 | 16-50003 | CC_a3 | 1.5976e-07
CP04OSSM-RID27-03-CTDBPC000 | OL000271 | CP04OSSM-00004 | 4 | A00698 | 16-50003 | CC_ptempa0 | -60.5784
CP04OSSM-RID27-03-CTDBPC000 | OL000271 | CP04OSSM-00004 | 4 | A00698 | 16-50003 | CC_ptempa1 | 55.4527
CP04OSSM-RID27-03-CTDBPC000 | OL000271 | CP04OSSM-00004 | 4 | A00698 | 16-50003 | CC_ptempa2 | -0.79986
CP04OSSM-RID27-03-CTDBPC000 | OL000271 | CP04OSSM-00004 | 4 | A00698 | 16-50003 | CC_ptca0 | 524397.7
CP04OSSM-RID27-03-CTDBPC000 | OL000271 | CP04OSSM-00004 | 4 | A00698 | 16-50003 | CC_ptca1 | 5.3621
CP04OSSM-RID27-03-CTDBPC000 | OL000271 | CP04OSSM-00004 | 4 | A00698 | 16-50003 | CC_ptca2 | -0.21557
CP04OSSM-RID27-03-CTDBPC000 | OL000271 | CP04OSSM-00004 | 4 | A00698 | 16-50003 | CC_ptcb0 | 25.0275
CP04OSSM-RID27-03-CTDBPC000 | OL000271 | CP04OSSM-00004 | 4 | A00698 | 16-50003 | CC_ptcb1 | -0.0009
CP04OSSM-RID27-03-CTDBPC000 | OL000271 | CP04OSSM-00004 | 4 | A00698 | 16-50003 | CC_ptcb2 | 0
CP04OSSM-RID27-03-CTDBPC000 | OL000271 | CP04OSSM-00004 | 4 | A00698 | 16-50003 | CC_pa0 | 0.0062771
CP04OSSM-RID27-03-CTDBPC000 | OL000271 | CP04OSSM-00004 | 4 | A00698 | 16-50003 | CC_pa1 | 0.00048788
CP04OSSM-RID27-03-CTDBPC000 | OL000271 | CP04OSSM-00004 | 4 | A00698 | 16-50003 | CC_pa2 | -5.3561e-12
CP04OSSM-RID27-03-CTDBPC000 | OL000271 | CP04OSSM-00004 | 4 | A00698 | 16-50003 | CC_g | -0.97764
CP04OSSM-RID27-03-CTDBPC000 | OL000271 | CP04OSSM-00004 | 4 | A00698 | 16-50003 | CC_h | 0.13657
CP04OSSM-RID27-03-CTDBPC000 | OL000271 | CP04OSSM-00004 | 4 | A00698 | 16-50003 | CC_i | -0.00017427
CP04OSSM-RID27-03-CTDBPC000 | OL000271 | CP04OSSM-00004 | 4 | A00698 | 16-50003 | CC_j | 3.119e-05
CP04OSSM-RID27-03-CTDBPC000 | OL000271 | CP04OSSM-00004 | 4 | A00698 | 16-50003 | CC_cpcor | -9.57e-08
CP04OSSM-RID27-03-CTDBPC000 | OL000271 | CP04OSSM-00004 | 4 | A00698 | 16-50003 | CC_ctcor | 3.25e-06
CP04OSSM-MFD37-03-CTDBPE000 | OL000271 | CP04OSSM-00004 | 4 | A01091 | 16-50067 | CC_lat | 39.94
CP04OSSM-MFD37-03-CTDBPE000 | OL000271 | CP04OSSM-00004 | 4 | A01091 | 16-50067 | CC_lon | -70.8774
CP04OSSM-MFD37-03-CTDBPE000 | OL000271 | CP04OSSM-00004 | 4 | A01091 | 16-50067 | CC_a0 | 0.0012386
CP04OSSM-MFD37-03-CTDBPE000 | OL000271 | CP04OSSM-00004 | 4 | A01091 | 16-50067 | CC_a1 | 0.00027599
CP04OSSM-MFD37-03-CTDBPE000 | OL000271 | CP04OSSM-00004 | 4 | A01091 | 16-50067 | CC_a2 | -1.1773e-06
CP04OSSM-MFD37-03-CTDBPE000 | OL000271 | CP04OSSM-00004 | 4 | A01091 | 16-50067 | CC_a3 | 1.8546e-07
CP04OSSM-MFD37-03-CTDBPE000 | OL000271 | CP04OSSM-00004 | 4 | A01091 | 16-50067 | CC_ptempa0 | -63.8726
CP04OSSM-MFD37-03-CTDBPE000 | OL000271 | CP04OSSM-00004 | 4 | A01091 | 16-50067 | CC_ptempa1 | 51.4477
CP04OSSM-MFD37-03-CTDBPE000 | OL000271 | CP04OSSM-00004 | 4 | A01091 | 16-50067 | CC_ptempa2 | -0.18558
CP04OSSM-MFD37-03-CTDBPE000 | OL000271 | CP04OSSM-00004 | 4 | A01091 | 16-50067 | CC_ptca0 | 524591.6
CP04OSSM-MFD37-03-CTDBPE000 | OL000271 | CP04OSSM-00004 | 4 | A01091 | 16-50067 | CC_ptca1 | 55.566
CP04OSSM-MFD37-03-CTDBPE000 | OL000271 | CP04OSSM-00004 | 4 | A01091 | 16-50067 | CC_ptca2 | -0.91678
CP04OSSM-MFD37-03-CTDBPE000 | OL000271 | CP04OSSM-00004 | 4 | A01091 | 16-50067 | CC_ptcb0 | 24.99
CP04OSSM-MFD37-03-CTDBPE000 | OL000271 | CP04OSSM-00004 | 4 | A01091 | 16-50067 | CC_ptcb1 | 0
CP04OSSM-MFD37-03-CTDBPE000 | OL000271 | CP04OSSM-00004 | 4 | A01091 | 16-50067 | CC_ptcb2 | 0
CP04OSSM-MFD37-03-CTDBPE000 | OL000271 | CP04OSSM-00004 | 4 | A01091 | 16-50067 | CC_pa0 | 2.1062
CP04OSSM-MFD37-03-CTDBPE000 | OL000271 | CP04OSSM-00004 | 4 | A01091 | 16-50067 | CC_pa1 | 0.0026533
CP04OSSM-MFD37-03-CTDBPE000 | OL000271 | CP04OSSM-00004 | 4 | A01091 | 16-50067 | CC_pa2 | 1.914e-11
CP04OSSM-MFD37-03-CTDBPE000 | OL000271 | CP04OSSM-00004 | 4 | A01091 | 16-50067 | CC_g | -0.98908
CP04OSSM-MFD37-03-CTDBPE000 | OL000271 | CP04OSSM-00004 | 4 | A01091 | 16-50067 | CC_h | 0.15805
CP04OSSM-MFD37-03-CTDBPE000 | OL000271 | CP04OSSM-00004 | 4 | A01091 | 16-50067 | CC_i | -0.00068769
CP04OSSM-MFD37-03-CTDBPE000 | OL000271 | CP04OSSM-00004 | 4 | A01091 | 16-50067 | CC_j | 6.8529e-05
CP04OSSM-MFD37-03-CTDBPE000 | OL000271 | CP04OSSM-00004 | 4 | A01091 | 16-50067 | CC_cpcor | -9.57e-08
CP04OSSM-MFD37-03-CTDBPE000 | OL000271 | CP04OSSM-00004 | 4 | A01091 | 16-50067 | CC_ctcor | 3.25e-06
CP04OSSM-RID27-04-DOSTAD000 | OL000271 | CP04OSSM-00004 | 4 | OL000276 | 517 | CC_lat | 39.94
CP04OSSM-RID27-04-DOSTAD000 | OL000271 | CP04OSSM-00004 | 4 | OL000276 | 517 | CC_lon | -70.8774
CP04OSSM-RID27-04-DOSTAD000 | OL000271 | CP04OSSM-00004 | 4 | OL000276 | 517 | CC_csv | [2.90157E-03, 1.24595E-04, 2.39781E-06, 2.30073E02, -3.82445E-01, -5.86534E01, 4.54604E00]
CP04OSSM-RID27-04-DOSTAD000 | OL000271 | CP04OSSM-00004 | 4 | OL000276 | 517 | CC_conc_coef | [0.0, 1.0]
CP04OSSM-MFD37-04-DOSTAD000 | OL000271 | CP04OSSM-00004 | 4 | OL000277 | 518 | CC_lat | 39.94
CP04OSSM-MFD37-04-DOSTAD000 | OL000271 | CP04OSSM-00004 | 4 | OL000277 | 518 | CC_lon | -70.8774
CP04OSSM-MFD37-04-DOSTAD000 | OL000271 | CP04OSSM-00004 | 4 | OL000277 | 518 | CC_csv | [2.91666E-03, 1.23822E-04, 2.55194E-06, 2.30304E02, -3.26022E-01, -5.82787E01, 4.54758E00]
CP04OSSM-MFD37-04-DOSTAD000 | OL000271 | CP04OSSM-00004 | 4 | OL000277 | 518 | CC_conc_coef | [0.0, 1.0]
CP04OSSM-RID26-07-NUTNRB000 | OL000271 | CP04OSSM-00004 | 4 | A00880 | 266 | CC_lower_wavelength_limit_for_spectra_fit | 217 | Constant
CP04OSSM-RID26-07-NUTNRB000 | OL000271 | CP04OSSM-00004 | 4 | A00880 | 266 | CC_upper_wavelength_limit_for_spectra_fit | 240 | Constant
CP04OSSM-RID26-07-NUTNRB000 | OL000271 | CP04OSSM-00004 | 4 | A00880 | 266 | CC_cal_temp | 19.95
CP04OSSM-RID26-07-NUTNRB000 | OL000271 | CP04OSSM-00004 | 4 | A00880 | 266 | CC_wl | [189.8, 190.59, 191.39, 192.19, 192.99, 193.79, 194.59, 195.39, 196.2, 197, 197.8, 198.6, 199.4, 200.2, 201.01, 201.81, 202.61, 203.42, 204.22, 205.02, 205.83, 206.63, 207.44, 208.24, 209.04, 209.85, 210.66, 211.46, 212.27, 213.07, 213.88, 214.69, 215.49, 216.3, 217.11, 217.91, 218.72, 219.53, 220.34, 221.15, 221.95, 222.76, 223.57, 224.38, 225.19, 226, 226.81, 227.62, 228.43, 229.24, 230.05, 230.86, 231.67, 232.48, 233.29, 234.1, 234.92, 235.73, 236.54, 237.35, 238.16, 238.98, 239.79, 240.6, 241.41, 242.23, 243.04, 243.85, 244.67, 245.48, 246.29, 247.11, 247.92, 248.74, 249.55, 250.36, 251.18, 251.99, 252.81, 253.62, 254.44, 255.25, 256.07, 256.88, 257.7, 258.52, 259.33, 260.15, 260.96, 261.78, 262.6, 263.41, 264.23, 265.04, 265.86, 266.68, 267.49, 268.31, 269.13, 269.95, 270.76, 271.58, 272.4, 273.22, 274.03, 274.85, 275.67, 276.49, 277.3, 278.12, 278.94, 279.76, 280.58, 281.39, 282.21, 283.03, 283.85, 284.67, 285.49, 286.31, 287.12, 287.94, 288.76, 289.58, 290.4, 291.22, 292.04, 292.86, 293.67, 294.49, 295.31, 296.13, 296.95, 297.77, 298.59, 299.41, 300.23, 301.05, 301.87, 302.69, 303.5, 304.32, 305.14, 305.96, 306.78, 307.6, 308.42, 309.24, 310.06, 310.88, 311.7, 312.52, 313.34, 314.16, 314.98, 315.79, 316.61, 317.43, 318.25, 319.07, 319.89, 320.71, 321.53, 322.35, 323.17, 323.99, 324.8, 325.62, 326.44, 327.26, 328.08, 328.9, 329.72, 330.54, 331.35, 332.17, 332.99, 333.81, 334.63, 335.45, 336.27, 337.08, 337.9, 338.72, 339.54, 340.36, 341.17, 341.99, 342.81, 343.63, 344.44, 345.26, 346.08, 346.9, 347.71, 348.53, 349.35, 350.16, 350.98, 351.8, 352.61, 353.43, 354.25, 355.06, 355.88, 356.7, 357.51, 358.33, 359.14, 359.96, 360.77, 361.59, 362.4, 363.22, 364.03, 364.85, 365.66, 366.48, 367.29, 368.11, 368.92, 369.74, 370.55, 371.36, 372.18, 372.99, 373.8, 374.62, 375.43, 376.24, 377.06, 377.87, 378.68, 379.49, 380.3, 381.12, 381.93, 382.74, 383.55, 384.36, 385.17, 385.98, 386.79, 387.6, 388.42, 389.23, 390.04, 390.84, 391.65, 392.46, 393.27, 394.08, 394.89, 395.7, 396.51, 397.32]
CP04OSSM-RID26-07-NUTNRB000 | OL000271 | CP04OSSM-00004 | 4 | A00880 | 266 | CC_eno3 | [0.00257802, 0.00715363, -0.00535905, 0.02036522, -0.000365, -0.00036263, 0.00108954, 0.00463142, 0.02350058, 0.00485379, -0.00385521, 0.00508873, -0.00835437, -0.00332328, -0.00069723, 0.00219759, -0.00140528, -0.00517958, -0.00210829, -0.00243736, -0.00090356, -0.0001588, 0.00356413, 0.00434413, 0.00648019, 0.00632699, 0.00665233, 0.00639528, 0.00629563, 0.00600144, 0.00577408, 0.00545025, 0.00515552, 0.00481621, 0.00451892, 0.00418403, 0.00386538, 0.00355028, 0.00324038, 0.00293469, 0.00264761, 0.00236189, 0.00211226, 0.00185728, 0.00163414, 0.00142309, 0.00123677, 0.00106225, 0.00092287, 0.00078804, 0.00067108, 0.00055988, 0.00046627, 0.00039416, 0.00032074, 0.00025963, 0.00021924, 0.00017443, 0.00013803, 0.00010982, 0.00008282, 0.00006506, 0.00004383, 0.00002952, 0.00002008, 0.00001226, 0.00000362, -0.00000536, -0.00000775, -0.0000142, -0.00001224, -0.00001778, -0.00001229, -0.00001012, -0.00000612, -0.00000573, -0.00000334, -0.00001102, -0.00000379, 0.00000683, -0.00000264, 0.00000183, -0.00000101, 0.00001515, 0.00000048, 0.00001534, 0.00000829, 0.0000135, 0.0000197, 0.00001766, 0.000014, 0.00001975, 0.00001565, 0.00003444, 0.00002744, 0.00002938, 0.00003199, 0.00003164, 0.00003645, 0.00004454, 0.0000416, 0.00004015, 0.00004934, 0.00005119, 0.00003768, 0.000051, 0.00006207, 0.00005536, 0.00004535, 0.00007299, 0.0000862, 0.00008822, 0.00006554, 0.0000928, 0.00007211, 0.00010251, 0.00009136, 0.00010263, 0.00010048, 0.00010793, 0.00010218, 0.00012097, 0.00011153, 0.00010073, 0.00011589, 0.00012879, 0.00012143, 0.00013618, 0.00013058, 0.00015105, 0.00014014, 0.00014517, 0.00015356, 0.00016002, 0.00015695, 0.00017192, 0.00016951, 0.00018004, 0.00017125, 0.00017633, 0.00017291, 0.00017497, 0.00018155, 0.00017288, 0.0001837, 0.00018029, 0.00017899, 0.00017896, 0.00018986, 0.00020599, 0.00018841, 0.00021004, 0.00019488, 0.00020136, 0.00021583, 0.00021344, 0.00021086, 0.00020452, 0.00021659, 0.00021995, 0.0002211, 0.0002153, 0.00021187, 0.00021486, 0.00021213, 0.00021458, 0.00021189, 0.00024243, 0.00025094, 0.00024104, 0.00025397, 0.00028204, 0.00027142, 0.00026382, 0.00027233, 0.00025968, 0.00024206, 0.00025363, 0.00029587, 0.00028346, 0.00026421, 0.00028119, 0.00028883, 0.00030729, 0.00029032, 0.00027808, 0.0002755, 0.00028825, 0.0002899, 0.00030803, 0.00029895, 0.00029761, 0.00028555, 0.00029925, 0.00032222, 0.00030337, 0.00029228, 0.00033968, 0.00033634, 0.00032218, 0.00033814, 0.00036369, 0.00032178, 0.00032556, 0.00030752, 0.000374, 0.00032538, 0.00031439, 0.00032274, 0.00034791, 0.00032281, 0.00033501, 0.00031462, 0.00037795, 0.00033154, 0.00033127, 0.00031757, 0.0003347, 0.00035434, 0.00029675, 0.00035789, 0.00040864, 0.00039689, 0.00040645, 0.000425, 0.00038488, 0.00037225, 0.00037689, 0.00039833, 0.00036611, 0.00036225, 0.00038194, 0.00044255, 0.000377, 0.00042414, 0.00042125, 0.00048826, 0.00042798, 0.00044628, 0.00047372, 0.00046291, 0.00039596, 0.00038456, 0.00040104, 0.00042087, 0.00034558, 0.00043068, 0.00046088, 0.00049274, 0.00041217, 0.00049918, 0.00043864, 0.00043812, 0.00044316, 0.00051172, 0.00051412]
CP04OSSM-RID26-07-NUTNRB000 | OL000271 | CP04OSSM-00004 | 4 | A00880 | 266 | CC_eswa | [0.00307408, 0.00223084, 0.01260347, 0.00572884, 0.00309569, 0.00646631, 0.00998658, 0.00533509, 0.00514433, 0.00528324, 0.00568118, 0.00120605, 0.02975154, 0.03770816, 0.04319729, 0.055899, 0.06084117, 0.06491745, 0.06414023, 0.0675986, 0.06585277, 0.06492811, 0.05911108, 0.05351695, 0.04675411, 0.04022362, 0.03391347, 0.0282932, 0.02325628, 0.01909401, 0.01552847, 0.01258899, 0.01015954, 0.00816129, 0.00651222, 0.00518762, 0.00410856, 0.00324046, 0.00254395, 0.0019977, 0.00155545, 0.00123249, 0.00095212, 0.00076381, 0.0006066, 0.00048399, 0.00039071, 0.00032096, 0.00025152, 0.00021215, 0.00018125, 0.00015394, 0.00013365, 0.00010303, 0.00009023, 0.00007667, 0.000058, 0.00004785, 0.00004304, 0.0000362, 0.00002561, 0.00002353, 0.00002199, 0.00001626, 0.00001124, 0.00000317, 0.0000033, 0.00000317, 0.00000136, 0.00000121, -0.00000275, -0.00000725, -0.00000726, -0.0000102, -0.0000342, -0.00000422, -0.00001219, 0.0000007, -0.00000239, -0.00000398, 0.00001734, 0.00000678, -0.00000285, 0.00000038, 0.00001041, -0.00000052, 0.00001249, 0.00000837, 0.00001255, 0.00000514, 0.00001107, 0.00001854, 0.00002847, 0.00002382, 0.00002931, 0.00002703, 0.00003692, 0.00003731, 0.00003822, 0.00003677, 0.00004054, 0.00003689, 0.00004285, 0.00005952, 0.000058, 0.00005403, 0.00005909, 0.00006313, 0.00006692, 0.00007181, 0.00007812, 0.00007283, 0.00008892, 0.00007836, 0.00010649, 0.00009071, 0.00009278, 0.00009899, 0.00008762, 0.00009768, 0.00009707, 0.00010584, 0.00012756, 0.00013414, 0.00011175, 0.00012777, 0.00012784, 0.00013916, 0.00014006, 0.00013638, 0.00014835, 0.00015669, 0.00014317, 0.00015319, 0.00016638, 0.00016598, 0.00017913, 0.00017485, 0.00017891, 0.00017268, 0.0001807, 0.00018607, 0.00018465, 0.00019889, 0.0002008, 0.0001988, 0.00021327, 0.00023421, 0.00023206, 0.00022446, 0.00022897, 0.0002235, 0.00023654, 0.00024257, 0.00023545, 0.00024652, 0.00025893, 0.00025535, 0.00025622, 0.00026766, 0.0002773, 0.00029284, 0.00027883, 0.00031175, 0.00030914, 0.00031471, 0.00031663, 0.00030103, 0.0002938, 0.00031234, 0.00030649, 0.00031642, 0.00032906, 0.00034033, 0.00033938, 0.00034354, 0.00038791, 0.00038219, 0.00036601, 0.00038233, 0.00039711, 0.00038595, 0.00038492, 0.00037489, 0.00041037, 0.00041522, 0.00042731, 0.00041566, 0.00042652, 0.00041145, 0.00042512, 0.00043897, 0.0004513, 0.00045566, 0.00046772, 0.00044719, 0.00047535, 0.00046211, 0.00046642, 0.00047876, 0.00050245, 0.00049884, 0.00053814, 0.00052972, 0.00051817, 0.00046749, 0.00049582, 0.00048326, 0.00052631, 0.00049768, 0.00054433, 0.00051645, 0.00056862, 0.00052818, 0.00057898, 0.00057876, 0.00063043, 0.00059059, 0.00059194, 0.00060943, 0.00058353, 0.00056048, 0.00059971, 0.00053917, 0.00057666, 0.00064532, 0.00063738, 0.00063109, 0.00062693, 0.00066666, 0.0006865, 0.00061733, 0.00061745, 0.00063617, 0.00065895, 0.00065983, 0.00059631, 0.0006329, 0.00065298, 0.00058084, 0.00065843, 0.00072769, 0.00067457, 0.00067667, 0.00065214, 0.00075814, 0.00074894, 0.00073939, 0.00070965, 0.00081084, 0.00078795, 0.00084872, 0.00072397, 0.00073475, 0.00073481, 0.0007403]
CP04OSSM-RID26-07-NUTNRB000 | OL000271 | CP04OSSM-00004 | 4 | A00880 | 266 | CC_di | [0.00336984, 0.00239882, 0.01329083, 0.00592461, 0.00313966, 0.0064315, 0.00974099, 0.0051034, 0.00482471, 0.0048593, 0.00512441, 0.00106684, 0.02580931, 0.03207993, 0.03603128, 0.04572549, 0.04880709, 0.05105897, 0.04947345, 0.05113408, 0.04883959, 0.0472239, 0.04215249, 0.03742629, 0.03206537, 0.02704723, 0.02235832, 0.0182928, 0.01474224, 0.01187002, 0.00946473, 0.00752308, 0.00595402, 0.00468943, 0.00366873, 0.00286606, 0.00222552, 0.00172097, 0.00132465, 0.00101988, 0.00077876, 0.000605, 0.00045824, 0.00036042, 0.00028064, 0.00021954, 0.00017376, 0.00013995, 0.00010753, 0.00008892, 0.00007449, 0.00006203, 0.0000528, 0.0000399, 0.00003427, 0.00002855, 0.00002117, 0.00001712, 0.0000151, 0.00001245, 0.00000864, 0.00000778, 0.00000713, 0.00000517, 0.0000035, 0.00000097, 0.00000099, 0.00000093, 0.00000039, 0.00000034, -0.00000076, -0.00000197, -0.00000193, -0.00000266, -0.00000874, -0.00000106, -0.00000299, 0.00000017, -0.00000056, -0.00000092, 0.00000393, 0.00000151, -0.00000062, 0.00000008, 0.00000218, -0.00000011, 0.00000251, 0.00000165, 0.00000243, 0.00000097, 0.00000206, 0.00000338, 0.00000509, 0.00000417, 0.00000503, 0.00000455, 0.00000609, 0.00000603, 0.00000606, 0.00000571, 0.00000618, 0.00000551, 0.00000627, 0.00000854, 0.00000816, 0.00000745, 0.00000799, 0.00000836, 0.00000869, 0.00000914, 0.00000975, 0.00000891, 0.00001066, 0.00000921, 0.00001227, 0.00001025, 0.00001027, 0.00001074, 0.00000932, 0.00001019, 0.00000993, 0.00001061, 0.00001253, 0.00001292, 0.00001055, 0.00001182, 0.00001159, 0.00001237, 0.00001221, 0.00001165, 0.00001242, 0.00001286, 0.00001152, 0.00001208, 0.00001286, 0.00001258, 0.00001331, 0.00001273, 0.00001277, 0.00001208, 0.00001239, 0.00001251, 0.00001217, 0.00001285, 0.00001271, 0.00001234, 0.00001297, 0.00001397, 0.00001356, 0.00001286, 0.00001286, 0.0000123, 0.00001276, 0.00001283, 0.00001221, 0.00001253, 0.0000129, 0.00001247, 0.00001227, 0.00001256, 0.00001276, 0.0000132, 0.00001232, 0.00001351, 0.00001313, 0.0000131, 0.00001292, 0.00001204, 0.00001152, 0.000012, 0.00001155, 0.00001168, 0.00001191, 0.00001208, 0.00001181, 0.00001171, 0.00001297, 0.00001252, 0.00001175, 0.00001204, 0.00001225, 0.00001168, 0.00001141, 0.0000109, 0.00001169, 0.0000116, 0.0000117, 0.00001116, 0.00001122, 0.00001061, 0.00001075, 0.00001088, 0.00001096, 0.00001085, 0.00001092, 0.00001023, 0.00001066, 0.00001016, 0.00001006, 0.00001012, 0.00001041, 0.00001013, 0.00001071, 0.00001034, 0.00000991, 0.00000877, 0.00000912, 0.00000871, 0.0000093, 0.00000862, 0.00000924, 0.0000086, 0.00000928, 0.00000845, 0.00000908, 0.0000089, 0.0000095, 0.00000873, 0.00000857, 0.00000865, 0.00000812, 0.00000765, 0.00000802, 0.00000707, 0.00000741, 0.00000814, 0.00000788, 0.00000765, 0.00000745, 0.00000776, 0.00000784, 0.00000691, 0.00000678, 0.00000685, 0.00000695, 0.00000682, 0.00000605, 0.00000629, 0.00000636, 0.00000555, 0.00000617, 0.00000668, 0.00000608, 0.00000597, 0.00000564, 0.00000643, 0.00000623, 0.00000603, 0.00000568, 0.00000636, 0.00000606, 0.0000064, 0.00000535, 0.00000533, 0.00000522, 0.00000516]
CP04OSSM-RID26-08-SPKIRB000 | OL000271 | CP04OSSM-00004 | 4 | A00859 | 271 | CC_immersion_factor | [1.368, 1.41, 1.365, 1.354, 1.372, 1.322, 1.347]
CP04OSSM-RID26-08-SPKIRB000 | OL000271 | CP04OSSM-00004 | 4 | A00859 | 271 | CC_offset | [2147686145.7, 2147745279.9, 2147663210.1, 2148122611.7, 2147715337.1, 2147659363.4, 2147550223]
CP04OSSM-RID26-08-SPKIRB000 | OL000271 | CP04OSSM-00004 | 4 | A00859 | 271 | CC_scale | [0.000000194348247627, 0.000000218893622656, 0.000000201664231684, 0.000000212305010328, 0.000000213597146337, 0.00000021305554115, 0.000000219661490217]
CP04OSSM-MFD35-01-ADCPSJ000 | OL000271 | CP04OSSM-00004 | 4 | A01221 | 22642 | CC_depth | 446000 | Depth in mm
CP04OSSM-MFD35-01-ADCPSJ000 | OL000271 | CP04OSSM-00004 | 4 | A01221 | 22642 | CC_lat | 39.94
CP04OSSM-MFD35-01-ADCPSJ000 | OL000271 | CP04OSSM-00004 | 4 | A01221 | 22642 | CC_lon | -70.8774
CP04OSSM-MFD35-01-ADCPSJ000 | OL000271 | CP04OSSM-00004 | 4 | A01221 | 22642 | CC_scale_factor1 | 0.45
CP04OSSM-MFD35-01-ADCPSJ000 | OL000271 | CP04OSSM-00004 | 4 | A01221 | 22642 | CC_scale_factor2 | 0.45
CP04OSSM-MFD35-01-ADCPSJ000 | OL000271 | CP04OSSM-00004 | 4 | A01221 | 22642 | CC_scale_factor3 | 0.45
CP04OSSM-MFD35-01-ADCPSJ000 | OL000271 | CP04OSSM-00004 | 4 | A01221 | 22642 | CC_scale_factor4 | 0.45
CP04OSSM-MFD35-02-PRESFC000 | OL000271 | CP04OSSM-00004 | 4 | A00813 | 26P76848-1386 | CC_c1 | 2066.838
CP04OSSM-MFD35-02-PRESFC000 | OL000271 | CP04OSSM-00004 | 4 | A00813 | 26P76848-1386 | CC_c2 | -12.7056
CP04OSSM-MFD35-02-PRESFC000 | OL000271 | CP04OSSM-00004 | 4 | A00813 | 26P76848-1386 | CC_c3 | -3470.497
CP04OSSM-MFD35-02-PRESFC000 | OL000271 | CP04OSSM-00004 | 4 | A00813 | 26P76848-1386 | CC_d1 | 0.02391
CP04OSSM-MFD35-02-PRESFC000 | OL000271 | CP04OSSM-00004 | 4 | A00813 | 26P76848-1386 | CC_d2 | 0
CP04OSSM-MFD35-02-PRESFC000 | OL000271 | CP04OSSM-00004 | 4 | A00813 | 26P76848-1386 | CC_offset_correction_factor | 0
CP04OSSM-MFD35-02-PRESFC000 | OL000271 | CP04OSSM-00004 | 4 | A00813 | 26P76848-1386 | CC_pressure_offset_calibration_coefficient | -0.219
CP04OSSM-MFD35-02-PRESFC000 | OL000271 | CP04OSSM-00004 | 4 | A00813 | 26P76848-1386 | CC_slope_correction_factor | 1 | Constant
CP04OSSM-MFD35-02-PRESFC000 | OL000271 | CP04OSSM-00004 | 4 | A00813 | 26P76848-1386 | CC_t1 | 27.638
CP04OSSM-MFD35-02-PRESFC000 | OL000271 | CP04OSSM-00004 | 4 | A00813 | 26P76848-1386 | CC_t2 | 0.42788 | Constant
CP04OSSM-MFD35-02-PRESFC000 | OL000271 | CP04OSSM-00004 | 4 | A00813 | 26P76848-1386 | CC_t3 | 17.7624
CP04OSSM-MFD35-02-PRESFC000 | OL000271 | CP04OSSM-00004 | 4 | A00813 | 26P76848-1386 | CC_t4 | 21.8645
CP04OSSM-MFD35-02-PRESFC000 | OL000271 | CP04OSSM-00004 | 4 | A00813 | 26P76848-1386 | CC_u0 | 5.8103
CP04OSSM-MFD35-02-PRESFC000 | OL000271 | CP04OSSM-00004 | 4 | A00813 | 26P76848-1386 | CC_y1 | -3944.121
CP04OSSM-MFD35-02-PRESFC000 | OL000271 | CP04OSSM-00004 | 4 | A00813 | 26P76848-1386 | CC_y2 | -10737.63
CP04OSSM-MFD35-02-PRESFC000 | OL000271 | CP04OSSM-00004 | 4 | A00813 | 26P76848-1386 | CC_y3 | 0
CP04OSSM-MFD35-02-PRESFC000 | OL000271 | CP04OSSM-00004 | 4 | A00813 | 26P76848-1386 | CC_b | 2796.2
CP04OSSM-MFD35-02-PRESFC000 | OL000271 | CP04OSSM-00004 | 4 | A00813 | 26P76848-1386 | CC_m | 41943
CP04OSSM-MFD35-05-PCO2WB000 | OL000271 | CP04OSSM-00004 | 0 | A00465 | C0071 | CC_cala | -0.0357 | Instrument is currently at the vendor for calibration and will probably not return before deployment. SN is acting as a placeholder in the event that the instrument does return from cal before the deployment
CP04OSSM-MFD35-05-PCO2WB000 | OL000271 | CP04OSSM-00004 | 0 | A00465 | C0071 | CC_calb | 1.065
CP04OSSM-MFD35-05-PCO2WB000 | OL000271 | CP04OSSM-00004 | 0 | A00465 | C0071 | CC_calc | -2.083
CP04OSSM-MFD35-05-PCO2WB000 | OL000271 | CP04OSSM-00004 | 0 | A00465 | C0071 | CC_calt | 3.5876
CP04OSSM-MFD35-05-PCO2WB000 | OL000271 | CP04OSSM-00004 | 0 | A00465 | C0071 | CC_ea434 | 19706
CP04OSSM-MFD35-05-PCO2WB000 | OL000271 | CP04OSSM-00004 | 0 | A00465 | C0071 | CC_ea620 | 34
CP04OSSM-MFD35-05-PCO2WB000 | OL000271 | CP04OSSM-00004 | 0 | A00465 | C0071 | CC_eb434 | 3073
CP04OSSM-MFD35-05-PCO2WB000 | OL000271 | CP04OSSM-00004 | 0 | A00465 | C0071 | CC_eb620 | 44327
CP04OSSM-MFD37-07-ZPLSCC000 | OL000271 | CP04OSSM-00004 | 4 | A01109 | 55080
CP04OSSM-SBC11-00-CPMENG000 | OL000271 | CP04OSSM-00004 | 4 | OL000278 | CP04OSSM-00003-CPM1 |  |  | Fuel Cell Eng. No Calibration Coefficient. The serial number used here is bogus, pending identification of the real serial number.
CP04OSSM-RIC21-00-CPMENG000 | OL000271 | CP04OSSM-00004 | 4 | OL000279 | CP04OSSM-00003-CPM2
CP04OSSM-MFC31-00-CPMENG000 | OL000271 | CP04OSSM-00004 | 4 | OL000280 | CP04OSSM-00003-CPM3
CP04OSSM-SBD11-00-DCLENG000 | OL000271 | CP04OSSM-00004 | 4 | OL000281 | CP04OSSM-00003-DCL11
CP04OSSM-SBD12-00-DCLENG000 | OL000271 | CP04OSSM-00004 | 4 | OL000282 | CP04OSSM-00003-DCL12
CP04OSSM-RID26-00-DCLENG000 | OL000271 | CP04OSSM-00004 | 4 | OL000283 | 0011
CP04OSSM-RID27-00-DCLENG000 | OL000271 | CP04OSSM-00004 | 4 | OL000284 | 0015
CP04OSSM-MFD35-00-DCLENG000 | OL000271 | CP04OSSM-00004 | 4 | OL000285 | 0013
CP04OSSM-MFD37-00-DCLENG000 | OL000271 | CP04OSSM-00004 | 4 | OL000286 | 0012

## 189_CC_taarray
-0.14847 | -0.1386 | -0.12915 | -0.12112 | -0.11387 | -0.10645 | -0.099405 | -0.093816 | -0.088917 | -0.082225 | -0.076709 | -0.072256 | -0.066432 | -0.060853 | -0.056266 | -0.051917 | -0.047793 | -0.044326 | -0.039385 | -0.034388 | -0.028808 | -0.023589 | -0.016665 | -0.011242 | -0.004604 | 0 | 0.005381 | 0.010739 | 0.016107 | 0.021101 | 0.026283 | 0.031033 | 0.035621 | 0.040728 | 0.041554 | 0.042201
-0.1317 | -0.12161 | -0.11303 | -0.10577 | -0.098886 | -0.093157 | -0.086196 | -0.080654 | -0.076991 | -0.070721 | -0.066847 | -0.063109 | -0.057265 | -0.052968 | -0.04842 | -0.044638 | -0.041403 | -0.038349 | -0.034523 | -0.02965 | -0.024776 | -0.020141 | -0.014225 | -0.009457 | -0.004448 | 0 | 0.005547 | 0.008471 | 0.013225 | 0.017746 | 0.022526 | 0.026311 | 0.030528 | 0.03421 | 0.035525 | 0.036764
-0.11568 | -0.10545 | -0.097779 | -0.09124 | -0.085193 | -0.079912 | -0.073883 | -0.069377 | -0.065673 | -0.060458 | -0.056495 | -0.053503 | -0.048279 | -0.044149 | -0.04084 | -0.03748 | -0.034775 | -0.031969 | -0.028852 | -0.024549 | -0.020996 | -0.016006 | -0.011415 | -0.006785 | -0.003224 | 0 | 0.004412 | 0.008204 | 0.012246 | 0.015877 | 0.020133 | 0.022632 | 0.025998 | 0.029695 | 0.030654 | 0.031662
-0.10101 | -0.091057 | -0.084034 | -0.078575 | -0.073003 | -0.068541 | -0.063526 | -0.059249 | -0.055987 | -0.051416 | -0.048364 | -0.045537 | -0.041309 | -0.038314 | -0.034796 | -0.032028 | -0.029665 | -0.027415 | -0.0242 | -0.020765 | -0.017179 | -0.013659 | -0.009624 | -0.006153 | -0.00296 | 0 | 0.004389 | 0.006837 | 0.010869 | 0.013169 | 0.016792 | 0.019104 | 0.022295 | 0.025266 | 0.025602 | 0.025919
-0.089498 | -0.080429 | -0.074258 | -0.069089 | -0.064635 | -0.059949 | -0.055896 | -0.051672 | -0.049285 | -0.045016 | -0.042008 | -0.039465 | -0.036113 | -0.032954 | -0.029842 | -0.028366 | -0.025647 | -0.023886 | -0.021299 | -0.018397 | -0.01548 | -0.012448 | -0.008815 | -0.005635 | -0.003051 | 0 | 0.002776 | 0.00578 | 0.008559 | 0.011133 | 0.013801 | 0.015843 | 0.018826 | 0.020718 | 0.021407 | 0.022226
-0.07966 | -0.071525 | -0.065897 | -0.061218 | -0.0572 | -0.053334 | -0.049713 | -0.045633 | -0.043316 | -0.040006 | -0.036765 | -0.03496 | -0.031744 | -0.028851 | -0.026462 | -0.024741 | -0.022431 | -0.020857 | -0.018487 | -0.016051 | -0.013481 | -0.010525 | -0.007319 | -0.004813 | -0.001984 | 0 | 0.002914 | 0.005861 | 0.007898 | 0.01021 | 0.012684 | 0.015149 | 0.01666 | 0.018973 | 0.019215 | 0.018483
-0.071903 | -0.064434 | -0.059525 | -0.055259 | -0.051436 | -0.048016 | -0.044586 | -0.040652 | -0.038991 | -0.035873 | -0.033174 | -0.031438 | -0.028564 | -0.025952 | -0.024148 | -0.02249 | -0.020143 | -0.018707 | -0.016781 | -0.014317 | -0.012005 | -0.009419 | -0.006638 | -0.004279 | -0.00225 | 0 | 0.003095 | 0.00505 | 0.007178 | 0.009474 | 0.011712 | 0.013472 | 0.015484 | 0.017411 | 0.017276 | 0.017789
-0.065516 | -0.058751 | -0.054069 | -0.050445 | -0.04689 | -0.043732 | -0.040697 | -0.037575 | -0.035655 | -0.032694 | -0.03037 | -0.028691 | -0.026297 | -0.023746 | -0.022137 | -0.020623 | -0.018507 | -0.017574 | -0.015753 | -0.013936 | -0.011639 | -0.009208 | -0.006364 | -0.004424 | -0.002204 | 0 | 0.002442 | 0.004645 | 0.006541 | 0.008729 | 0.010696 | 0.011969 | 0.014101 | 0.015456 | 0.015933 | 0.016103
-0.05945 | -0.053212 | -0.048906 | -0.04541 | -0.042319 | -0.039648 | -0.036919 | -0.033852 | -0.032065 | -0.029628 | -0.027253 | -0.025951 | -0.023767 | -0.021815 | -0.020216 | -0.018632 | -0.016962 | -0.016026 | -0.014175 | -0.012467 | -0.010396 | -0.008315 | -0.005371 | -0.003601 | -0.002056 | 0 | 0.002269 | 0.004637 | 0.006258 | 0.007834 | 0.009837 | 0.011327 | 0.013189 | 0.014815 | 0.015119 | 0.015292
-0.054081 | -0.048481 | -0.044573 | -0.041301 | -0.038419 | -0.036182 | -0.033402 | -0.03077 | -0.028899 | -0.026864 | -0.024773 | -0.023708 | -0.021814 | -0.019951 | -0.018509 | -0.017483 | -0.015833 | -0.01474 | -0.013339 | -0.011841 | -0.010092 | -0.007629 | -0.005414 | -0.003555 | -0.001809 | 0 | 0.002005 | 0.003922 | 0.005758 | 0.00744 | 0.009329 | 0.010768 | 0.012128 | 0.013372 | 0.014117 | 0.014766
-0.049317 | -0.044113 | -0.040534 | -0.037787 | -0.035005 | -0.032845 | -0.030254 | -0.027961 | -0.026333 | -0.024596 | -0.022651 | -0.021801 | -0.019773 | -0.018423 | -0.017158 | -0.015965 | -0.014494 | -0.013875 | -0.012548 | -0.010921 | -0.009362 | -0.007295 | -0.005144 | -0.003297 | -0.001613 | 0 | 0.001829 | 0.003623 | 0.005665 | 0.007072 | 0.008603 | 0.010255 | 0.011647 | 0.012977 | 0.01343 | 0.013125
-0.045151 | -0.040419 | -0.037105 | -0.034436 | -0.03184 | -0.030184 | -0.02777 | -0.025541 | -0.024127 | -0.022345 | -0.020653 | -0.019801 | -0.018284 | -0.016926 | -0.015899 | -0.014779 | -0.013676 | -0.012906 | -0.011786 | -0.010447 | -0.008758 | -0.006905 | -0.004754 | -0.003196 | -0.001719 | 0 | 0.00169 | 0.00349 | 0.00505 | 0.006527 | 0.008167 | 0.009376 | 0.010863 | 0.012235 | 0.012655 | 0.013188
-0.041761 | -0.037254 | -0.034236 | -0.031726 | -0.02936 | -0.027563 | -0.025595 | -0.023524 | -0.022154 | -0.020749 | -0.019115 | -0.018247 | -0.016978 | -0.015862 | -0.014726 | -0.013876 | -0.012763 | -0.012093 | -0.011014 | -0.009722 | -0.008303 | -0.006626 | -0.004723 | -0.003231 | -0.001586 | 0 | 0.001482 | 0.003187 | 0.004824 | 0.006263 | 0.007566 | 0.009154 | 0.010285 | 0.011538 | 0.011945 | 0.011962
-0.038612 | -0.034376 | -0.031538 | -0.02924 | -0.027054 | -0.025316 | -0.02346 | -0.02169 | -0.020306 | -0.018835 | -0.017442 | -0.016804 | -0.015563 | -0.014526 | -0.013693 | -0.012757 | -0.011608 | -0.011173 | -0.010305 | -0.008983 | -0.007596 | -0.005996 | -0.004301 | -0.002751 | -0.001281 | 0 | 0.00161 | 0.003278 | 0.004709 | 0.00597 | 0.007334 | 0.008591 | 0.009961 | 0.011027 | 0.011668 | 0.012115
-0.036232 | -0.032192 | -0.029643 | -0.027477 | -0.025368 | -0.023727 | -0.02189 | -0.020241 | -0.019226 | -0.017831 | -0.016484 | -0.01577 | -0.014685 | -0.013646 | -0.012764 | -0.011908 | -0.010925 | -0.01037 | -0.009573 | -0.008452 | -0.007074 | -0.005595 | -0.003901 | -0.002623 | -0.001074 | 0 | 0.001556 | 0.003038 | 0.004431 | 0.005733 | 0.007251 | 0.008264 | 0.009419 | 0.010404 | 0.010851 | 0.01062
-0.033735 | -0.030031 | -0.027687 | -0.025628 | -0.023777 | -0.022277 | -0.020586 | -0.018993 | -0.017927 | -0.016723 | -0.015366 | -0.014865 | -0.013801 | -0.012814 | -0.012028 | -0.01123 | -0.01033 | -0.009874 | -0.009158 | -0.008033 | -0.006712 | -0.005306 | -0.00378 | -0.002345 | -0.001202 | 0 | 0.001519 | 0.002999 | 0.004167 | 0.005509 | 0.006721 | 0.007784 | 0.008943 | 0.009842 | 0.01035 | 0.010311
-0.03192 | -0.028518 | -0.02633 | -0.024386 | -0.022629 | -0.02112 | -0.019633 | -0.01814 | -0.017067 | -0.016051 | -0.014693 | -0.014152 | -0.013168 | -0.012212 | -0.011435 | -0.010729 | -0.009762 | -0.009289 | -0.008672 | -0.007596 | -0.006607 | -0.005181 | -0.003644 | -0.002338 | -0.001247 | 0 | 0.001255 | 0.002644 | 0.004001 | 0.004984 | 0.006245 | 0.007424 | 0.008461 | 0.00938 | 0.009862 | 0.010064
-0.029998 | -0.026861 | -0.02486 | -0.023054 | -0.021443 | -0.019927 | -0.01865 | -0.017077 | -0.016187 | -0.015132 | -0.013857 | -0.01345 | -0.012483 | -0.011576 | -0.010778 | -0.010051 | -0.009234 | -0.008831 | -0.008115 | -0.007167 | -0.006174 | -0.004777 | -0.003476 | -0.002151 | -0.000943 | 0 | 0.00145 | 0.002751 | 0.003826 | 0.004919 | 0.006017 | 0.006989 | 0.008034 | 0.009008 | 0.009471 | 0.009734
-0.02848 | -0.025562 | -0.023662 | -0.022062 | -0.020547 | -0.019138 | -0.017806 | -0.01635 | -0.015422 | -0.014596 | -0.013326 | -0.012899 | -0.012009 | -0.011096 | -0.01028 | -0.009694 | -0.008878 | -0.008411 | -0.007883 | -0.006954 | -0.005851 | -0.004614 | -0.003309 | -0.002127 | -0.001111 | 0 | 0.001322 | 0.002525 | 0.003528 | 0.004591 | 0.005764 | 0.006559 | 0.007604 | 0.008417 | 0.008989 | 0.009279
-0.027519 | -0.024748 | -0.022896 | -0.021317 | -0.019854 | -0.018576 | -0.017214 | -0.015993 | -0.015029 | -0.014239 | -0.012939 | -0.012474 | -0.011638 | -0.010601 | -0.01011 | -0.00936 | -0.008579 | -0.008104 | -0.007461 | -0.006667 | -0.005662 | -0.004576 | -0.003171 | -0.002066 | -0.00109 | 0 | 0.001104 | 0.002336 | 0.003242 | 0.004318 | 0.005284 | 0.006199 | 0.007146 | 0.007998 | 0.008474 | 0.008544
-0.026045 | -0.023468 | -0.021783 | -0.020369 | -0.018997 | -0.017707 | -0.016619 | -0.015369 | -0.014485 | -0.013564 | -0.012419 | -0.012 | -0.011125 | -0.010269 | -0.009518 | -0.00894 | -0.008157 | -0.007743 | -0.007179 | -0.006267 | -0.00542 | -0.00431 | -0.00309 | -0.002016 | -0.00099 | 0 | 0.001084 | 0.002081 | 0.003131 | 0.004162 | 0.005102 | 0.005888 | 0.006834 | 0.007521 | 0.008105 | 0.008504
-0.025131 | -0.022704 | -0.021133 | -0.019749 | -0.018475 | -0.017299 | -0.016025 | -0.014985 | -0.014139 | -0.013329 | -0.01222 | -0.011643 | -0.010834 | -0.009962 | -0.009375 | -0.008734 | -0.007948 | -0.00754 | -0.006953 | -0.006158 | -0.005174 | -0.00419 | -0.00299 | -0.00209 | -0.000902 | 0 | 0.000921 | 0.001966 | 0.003003 | 0.003923 | 0.004783 | 0.005421 | 0.006418 | 0.007189 | 0.007658 | 0.007711
-0.024289 | -0.021891 | -0.020348 | -0.019064 | -0.017896 | -0.016695 | -0.015561 | -0.014555 | -0.013685 | -0.012874 | -0.011798 | -0.011321 | -0.010533 | -0.009669 | -0.008994 | -0.008331 | -0.007707 | -0.007162 | -0.006631 | -0.005827 | -0.004885 | -0.003927 | -0.002873 | -0.001759 | -0.000852 | 0 | 0.000986 | 0.001866 | 0.002929 | 0.003772 | 0.004482 | 0.005282 | 0.00617 | 0.006903 | 0.007344 | 0.007707
-0.023309 | -0.021077 | -0.019725 | -0.0185 | -0.017322 | -0.016297 | -0.015126 | -0.014134 | -0.013399 | -0.012595 | -0.011482 | -0.010996 | -0.010139 | -0.009446 | -0.008715 | -0.008088 | -0.007523 | -0.006992 | -0.006504 | -0.005643 | -0.004766 | -0.003813 | -0.00284 | -0.001878 | -0.000904 | 0 | 0.00079 | 0.001719 | 0.002611 | 0.003497 | 0.004309 | 0.004956 | 0.005764 | 0.006472 | 0.006959 | 0.00719
-0.022375 | -0.020335 | -0.019025 | -0.017955 | -0.0168 | -0.01573 | -0.014664 | -0.013818 | -0.012975 | -0.012176 | -0.011216 | -0.010686 | -0.009907 | -0.009144 | -0.008489 | -0.007882 | -0.007225 | -0.006768 | -0.006156 | -0.005415 | -0.004565 | -0.003606 | -0.002716 | -0.001746 | -0.000889 | 0 | 0.000829 | 0.001627 | 0.00248 | 0.003221 | 0.004107 | 0.004748 | 0.00549 | 0.006145 | 0.006635 | 0.006863
-0.021729 | -0.019639 | -0.0184 | -0.017312 | -0.016221 | -0.015186 | -0.014179 | -0.013307 | -0.012567 | -0.011801 | -0.01084 | -0.010262 | -0.009496 | -0.008739 | -0.008071 | -0.007509 | -0.006842 | -0.006384 | -0.005865 | -0.005046 | -0.004253 | -0.003438 | -0.00254 | -0.001581 | -0.000739 | 0 | 0.000832 | 0.00167 | 0.002515 | 0.003262 | 0.004009 | 0.004678 | 0.005339 | 0.006012 | 0.006413 | 0.006566
-0.020931 | -0.019022 | -0.017881 | -0.016912 | -0.015915 | -0.014836 | -0.013953 | -0.013115 | -0.012354 | -0.011543 | -0.010688 | -0.010056 | -0.009304 | -0.008528 | -0.007888 | -0.007299 | -0.006708 | -0.006195 | -0.005642 | -0.004933 | -0.004152 | -0.003202 | -0.002414 | -0.001495 | -0.000719 | 0 | 0.000777 | 0.00158 | 0.002314 | 0.003096 | 0.003727 | 0.004381 | 0.005064 | 0.005697 | 0.006015 | 0.005896
-0.020217 | -0.018392 | -0.017304 | -0.016337 | -0.015417 | -0.014387 | -0.013502 | -0.01273 | -0.011956 | -0.011281 | -0.01033 | -0.009786 | -0.009025 | -0.008244 | -0.007661 | -0.007061 | -0.006517 | -0.006005 | -0.005488 | -0.004761 | -0.003993 | -0.003166 | -0.002338 | -0.001537 | -0.000695 | 0 | 0.000742 | 0.001436 | 0.002206 | 0.002839 | 0.003609 | 0.00409 | 0.004804 | 0.005415 | 0.005804 | 0.006186
-0.019839 | -0.017971 | -0.016903 | -0.015988 | -0.015116 | -0.014052 | -0.013281 | -0.012478 | -0.011804 | -0.010996 | -0.010199 | -0.009607 | -0.008811 | -0.008017 | -0.007446 | -0.006808 | -0.006275 | -0.00571 | -0.005229 | -0.004533 | -0.003825 | -0.003026 | -0.002208 | -0.001436 | -0.000637 | 0 | 0.000756 | 0.001464 | 0.002156 | 0.002864 | 0.003408 | 0.003973 | 0.004628 | 0.005175 | 0.00554 | 0.005802
-0.019341 | -0.017635 | -0.016623 | -0.015756 | -0.014891 | -0.013901 | -0.013071 | -0.012323 | -0.0116 | -0.010902 | -0.010017 | -0.009419 | -0.008635 | -0.00784 | -0.007236 | -0.006658 | -0.006122 | -0.005617 | -0.00505 | -0.004383 | -0.003642 | -0.002882 | -0.002108 | -0.001379 | -0.000655 | 0 | 0.00075 | 0.00139 | 0.002058 | 0.002729 | 0.003356 | 0.003771 | 0.004352 | 0.004921 | 0.005288 | 0.005362
-0.018686 | -0.017023 | -0.016062 | -0.015265 | -0.014423 | -0.013446 | -0.012691 | -0.011975 | -0.011341 | -0.010617 | -0.009773 | -0.009211 | -0.008421 | -0.007644 | -0.007041 | -0.006528 | -0.005896 | -0.005438 | -0.00489 | -0.004153 | -0.003543 | -0.002755 | -0.002067 | -0.001311 | -0.00061 | 0 | 0.00066 | 0.001307 | 0.002039 | 0.002647 | 0.003203 | 0.003646 | 0.004219 | 0.004693 | 0.00514 | 0.005143
-0.01836 | -0.016706 | -0.015785 | -0.015022 | -0.014169 | -0.013318 | -0.01256 | -0.011791 | -0.011102 | -0.010437 | -0.009613 | -0.009019 | -0.008213 | -0.007467 | -0.006896 | -0.006349 | -0.00575 | -0.005278 | -0.004705 | -0.004064 | -0.003394 | -0.002657 | -0.001919 | -0.001241 | -0.000621 | 0 | 0.000649 | 0.001313 | 0.001896 | 0.00248 | 0.003071 | 0.003436 | 0.004069 | 0.004487 | 0.004837 | 0.005204
-0.017857 | -0.016345 | -0.015461 | -0.014715 | -0.013975 | -0.013074 | -0.012359 | -0.011644 | -0.010952 | -0.010359 | -0.009519 | -0.008899 | -0.008145 | -0.007423 | -0.006784 | -0.006241 | -0.00571 | -0.005173 | -0.004633 | -0.003998 | -0.003305 | -0.002604 | -0.001902 | -0.00121 | -0.000601 | 0 | 0.000626 | 0.001244 | 0.00177 | 0.002329 | 0.002852 | 0.003289 | 0.003818 | 0.00428 | 0.00462 | 0.004748
-0.017285 | -0.015803 | -0.014953 | -0.014244 | -0.013531 | -0.012713 | -0.011974 | -0.01135 | -0.010728 | -0.010086 | -0.009309 | -0.008649 | -0.00788 | -0.007201 | -0.006633 | -0.006094 | -0.005563 | -0.005021 | -0.00444 | -0.003849 | -0.003175 | -0.002461 | -0.001818 | -0.001165 | -0.000546 | 0 | 0.00058 | 0.001142 | 0.00179 | 0.002281 | 0.00281 | 0.003174 | 0.003673 | 0.004108 | 0.004505 | 0.004566
-0.017033 | -0.015513 | -0.014731 | -0.01403 | -0.013363 | -0.012535 | -0.011809 | -0.011158 | -0.010563 | -0.00989 | -0.009138 | -0.00848 | -0.007727 | -0.007056 | -0.006458 | -0.005926 | -0.005363 | -0.004876 | -0.004312 | -0.003721 | -0.003044 | -0.002381 | -0.001746 | -0.001103 | -0.000536 | 0 | 0.000537 | 0.001126 | 0.001717 | 0.002213 | 0.002659 | 0.003064 | 0.003506 | 0.003903 | 0.004231 | 0.004349
-0.016647 | -0.01511 | -0.014308 | -0.013613 | -0.012916 | -0.012151 | -0.011454 | -0.010819 | -0.010236 | -0.009581 | -0.008874 | -0.008246 | -0.007506 | -0.006823 | -0.006263 | -0.005724 | -0.005242 | -0.0047 | -0.004149 | -0.003541 | -0.002926 | -0.002251 | -0.0016 | -0.001039 | -0.00044 | 0 | 0.000541 | 0.001099 | 0.00161 | 0.002111 | 0.002559 | 0.002941 | 0.003379 | 0.003725 | 0.004111 | 0.004091
-0.016771 | -0.01508 | -0.014219 | -0.013545 | -0.012822 | -0.012086 | -0.011402 | -0.01077 | -0.010177 | -0.00949 | -0.008795 | -0.008161 | -0.007397 | -0.006771 | -0.00618 | -0.005617 | -0.005114 | -0.004605 | -0.004052 | -0.003471 | -0.002821 | -0.002183 | -0.001572 | -0.000997 | -0.000472 | 0 | 0.000508 | 0.001043 | 0.001574 | 0.002074 | 0.002406 | 0.002824 | 0.00322 | 0.003614 | 0.003888 | 0.004124
-0.016448 | -0.014779 | -0.013959 | -0.013312 | -0.01261 | -0.011843 | -0.011179 | -0.010507 | -0.009946 | -0.009282 | -0.008587 | -0.007983 | -0.00725 | -0.006619 | -0.006051 | -0.005488 | -0.004996 | -0.004497 | -0.00397 | -0.003378 | -0.002785 | -0.002136 | -0.001533 | -0.000991 | -0.000487 | 0 | 0.000528 | 0.001001 | 0.001534 | 0.00197 | 0.002326 | 0.002699 | 0.003053 | 0.003417 | 0.003684 | 0.003721
-0.015991 | -0.014322 | -0.013479 | -0.01284 | -0.012155 | -0.011395 | -0.010788 | -0.010143 | -0.009581 | -0.008973 | -0.008342 | -0.007741 | -0.007001 | -0.006403 | -0.005874 | -0.005355 | -0.004862 | -0.004369 | -0.003862 | -0.003291 | -0.002704 | -0.002072 | -0.001544 | -0.000941 | -0.000453 | 0 | 0.000488 | 0.000989 | 0.001471 | 0.00188 | 0.002255 | 0.002594 | 0.002938 | 0.003313 | 0.00357 | 0.003786
-0.015685 | -0.013983 | -0.013134 | -0.012491 | -0.011833 | -0.011106 | -0.010483 | -0.00985 | -0.009319 | -0.008742 | -0.0081 | -0.007529 | -0.006889 | -0.006258 | -0.005721 | -0.005209 | -0.004742 | -0.004276 | -0.003783 | -0.003256 | -0.00267 | -0.002037 | -0.001492 | -0.000934 | -0.00049 | 0 | 0.000443 | 0.000968 | 0.001417 | 0.001837 | 0.002188 | 0.002541 | 0.00288 | 0.003249 | 0.003478 | 0.003508
-0.015095 | -0.013435 | -0.012644 | -0.012011 | -0.011358 | -0.01067 | -0.01003 | -0.009428 | -0.008894 | -0.008401 | -0.00774 | -0.007203 | -0.006598 | -0.006007 | -0.005512 | -0.005079 | -0.0046 | -0.004186 | -0.003705 | -0.003171 | -0.002611 | -0.002022 | -0.001428 | -0.000964 | -0.000466 | 0 | 0.000455 | 0.000959 | 0.001393 | 0.001807 | 0.002188 | 0.002555 | 0.002842 | 0.003188 | 0.003415 | 0.003454
-0.01479 | -0.013107 | -0.012249 | -0.011611 | -0.010977 | -0.010281 | -0.009704 | -0.009145 | -0.008622 | -0.008122 | -0.007501 | -0.007019 | -0.006443 | -0.005853 | -0.005412 | -0.005002 | -0.004518 | -0.004105 | -0.00365 | -0.003161 | -0.002595 | -0.001984 | -0.001415 | -0.000927 | -0.000485 | 0 | 0.000429 | 0.000958 | 0.001419 | 0.001831 | 0.002253 | 0.002549 | 0.002885 | 0.003217 | 0.003477 | 0.003478
-0.014565 | -0.01283 | -0.011988 | -0.011373 | -0.010716 | -0.010042 | -0.009472 | -0.008891 | -0.008401 | -0.007876 | -0.007311 | -0.006815 | -0.006248 | -0.005705 | -0.005301 | -0.004901 | -0.004421 | -0.004021 | -0.003613 | -0.003134 | -0.0026 | -0.001995 | -0.001416 | -0.00092 | -0.00045 | 0 | 0.000474 | 0.00095 | 0.001456 | 0.001893 | 0.002224 | 0.002594 | 0.002908 | 0.003252 | 0.003489 | 0.003538
-0.014174 | -0.012526 | -0.01171 | -0.011085 | -0.010409 | -0.009738 | -0.009175 | -0.008611 | -0.008151 | -0.007669 | -0.007144 | -0.006699 | -0.006143 | -0.005683 | -0.005241 | -0.004869 | -0.004461 | -0.004061 | -0.003656 | -0.00317 | -0.002647 | -0.002034 | -0.001431 | -0.000944 | -0.00047 | 0 | 0.000495 | 0.00099 | 0.001486 | 0.00193 | 0.002277 | 0.002624 | 0.002965 | 0.00329 | 0.003532 | 0.003689
-0.012683 | -0.011169 | -0.010495 | -0.009959 | -0.009375 | -0.008737 | -0.008206 | -0.007691 | -0.007247 | -0.006817 | -0.006315 | -0.006071 | -0.005659 | -0.005291 | -0.005018 | -0.004713 | -0.004397 | -0.004167 | -0.00384 | -0.003455 | -0.002957 | -0.002385 | -0.001719 | -0.00112 | -0.000537 | 0 | 0.000586 | 0.001194 | 0.001766 | 0.002326 | 0.00278 | 0.003217 | 0.003691 | 0.004074 | 0.004409 | 0.004616
-0.012529 | -0.011091 | -0.010396 | -0.009876 | -0.009313 | -0.008681 | -0.008146 | -0.00765 | -0.007203 | -0.006811 | -0.006336 | -0.006039 | -0.005671 | -0.005288 | -0.005002 | -0.004674 | -0.004404 | -0.004109 | -0.003854 | -0.00341 | -0.002919 | -0.00237 | -0.001723 | -0.001127 | -0.000575 | 0 | 0.000537 | 0.001133 | 0.00169 | 0.002202 | 0.002659 | 0.003086 | 0.003551 | 0.003931 | 0.004264 | 0.004414
-0.012642 | -0.011079 | -0.01034 | -0.009805 | -0.009235 | -0.008597 | -0.008082 | -0.00759 | -0.007165 | -0.006743 | -0.006276 | -0.00598 | -0.005593 | -0.00522 | -0.004902 | -0.004582 | -0.004312 | -0.004049 | -0.003759 | -0.003312 | -0.00287 | -0.002308 | -0.001661 | -0.001088 | -0.000533 | 0 | 0.000523 | 0.001112 | 0.001659 | 0.002183 | 0.002629 | 0.003028 | 0.003456 | 0.003828 | 0.00418 | 0.00431
-0.012599 | -0.011154 | -0.010475 | -0.009938 | -0.009408 | -0.008713 | -0.008179 | -0.007684 | -0.007211 | -0.006802 | -0.006296 | -0.006017 | -0.005617 | -0.005178 | -0.004916 | -0.004588 | -0.004293 | -0.003967 | -0.00372 | -0.003256 | -0.002797 | -0.002236 | -0.001638 | -0.001017 | -0.000492 | 0 | 0.000548 | 0.001089 | 0.001652 | 0.002123 | 0.002578 | 0.002947 | 0.003346 | 0.003723 | 0.004042 | 0.00399
-0.012302 | -0.010893 | -0.010212 | -0.009697 | -0.009165 | -0.008493 | -0.007999 | -0.007547 | -0.007105 | -0.006705 | -0.006209 | -0.005903 | -0.005503 | -0.005093 | -0.004811 | -0.004509 | -0.004203 | -0.003899 | -0.003634 | -0.003179 | -0.00275 | -0.002167 | -0.001594 | -0.001007 | -0.000504 | 0 | 0.000491 | 0.001036 | 0.001599 | 0.002053 | 0.002506 | 0.002866 | 0.003272 | 0.003657 | 0.003937 | 0.003937
-0.012293 | -0.01084 | -0.010172 | -0.009671 | -0.009132 | -0.008483 | -0.007964 | -0.007466 | -0.007059 | -0.006586 | -0.00614 | -0.005829 | -0.005431 | -0.004984 | -0.004737 | -0.004433 | -0.004126 | -0.003814 | -0.003551 | -0.003112 | -0.002672 | -0.002113 | -0.001551 | -0.001014 | -0.000487 | 0 | 0.000487 | 0.001045 | 0.001548 | 0.00201 | 0.002381 | 0.002781 | 0.003191 | 0.003516 | 0.003818 | 0.004036
-0.012215 | -0.010859 | -0.01023 | -0.009728 | -0.009197 | -0.008523 | -0.008036 | -0.007536 | -0.007099 | -0.006687 | -0.006173 | -0.005876 | -0.00546 | -0.004993 | -0.004769 | -0.004425 | -0.004094 | -0.00378 | -0.003524 | -0.003068 | -0.002629 | -0.002077 | -0.00152 | -0.000983 | -0.00044 | 0 | 0.000486 | 0.001029 | 0.001532 | 0.001954 | 0.002363 | 0.0027 | 0.003083 | 0.003439 | 0.00371 | 0.003813
-0.012216 | -0.010744 | -0.010064 | -0.009569 | -0.009066 | -0.008456 | -0.007987 | -0.007495 | -0.007094 | -0.006726 | -0.006202 | -0.005892 | -0.005454 | -0.00499 | -0.004708 | -0.004412 | -0.004064 | -0.003763 | -0.003465 | -0.003047 | -0.002583 | -0.002051 | -0.001488 | -0.000972 | -0.000468 | 0 | 0.000449 | 0.000952 | 0.001437 | 0.001889 | 0.002296 | 0.002612 | 0.003024 | 0.003329 | 0.003614 | 0.003746
-0.012186 | -0.010711 | -0.010041 | -0.009574 | -0.009055 | -0.008406 | -0.007905 | -0.007424 | -0.006975 | -0.006544 | -0.006062 | -0.005758 | -0.005313 | -0.004915 | -0.004636 | -0.004327 | -0.003982 | -0.003671 | -0.003378 | -0.002951 | -0.002503 | -0.00198 | -0.001413 | -0.000904 | -0.000396 | 0 | 0.000443 | 0.001004 | 0.001444 | 0.001877 | 0.002244 | 0.002564 | 0.002909 | 0.00325 | 0.003504 | 0.003654
-0.012162 | -0.010749 | -0.010106 | -0.009607 | -0.009085 | -0.00842 | -0.007951 | -0.007462 | -0.006965 | -0.006594 | -0.006051 | -0.005706 | -0.00527 | -0.004823 | -0.004534 | -0.004203 | -0.003909 | -0.003624 | -0.003311 | -0.0029 | -0.002475 | -0.001969 | -0.001403 | -0.000867 | -0.000396 | 0 | 0.000463 | 0.000941 | 0.001423 | 0.001801 | 0.002148 | 0.002488 | 0.002853 | 0.003142 | 0.003406 | 0.003504
-0.012105 | -0.010724 | -0.010097 | -0.009626 | -0.009076 | -0.008469 | -0.007977 | -0.007465 | -0.006996 | -0.006568 | -0.006095 | -0.005734 | -0.005244 | -0.004812 | -0.004494 | -0.00416 | -0.00385 | -0.0035 | -0.003197 | -0.002778 | -0.002306 | -0.001851 | -0.001381 | -0.000904 | -0.000418 | 0 | 0.000421 | 0.000906 | 0.001345 | 0.001768 | 0.002084 | 0.002439 | 0.002741 | 0.003052 | 0.003317 | 0.003457
-0.012113 | -0.010742 | -0.010099 | -0.009641 | -0.009114 | -0.008484 | -0.007989 | -0.007481 | -0.007039 | -0.006581 | -0.006111 | -0.005715 | -0.005236 | -0.00479 | -0.004504 | -0.004158 | -0.003855 | -0.003525 | -0.003228 | -0.002835 | -0.002374 | -0.001847 | -0.001356 | -0.00087 | -0.00041 | 0 | 0.000393 | 0.000901 | 0.001341 | 0.001706 | 0.002037 | 0.002339 | 0.002654 | 0.00294 | 0.003189 | 0.003334
-0.012122 | -0.010756 | -0.010134 | -0.009664 | -0.009161 | -0.008576 | -0.00805 | -0.007616 | -0.007162 | -0.006734 | -0.006267 | -0.005843 | -0.005391 | -0.004991 | -0.00463 | -0.004308 | -0.003964 | -0.003627 | -0.003258 | -0.002816 | -0.002348 | -0.001837 | -0.001313 | -0.000877 | -0.000425 | 0 | 0.000388 | 0.000823 | 0.001283 | 0.001694 | 0.001947 | 0.002286 | 0.002581 | 0.002807 | 0.00307 | 0.003044
-0.012197 | -0.010878 | -0.010311 | -0.00984 | -0.009349 | -0.008719 | -0.008218 | -0.007714 | -0.007237 | -0.006741 | -0.006276 | -0.005854 | -0.005341 | -0.004909 | -0.004551 | -0.004185 | -0.003848 | -0.003496 | -0.003159 | -0.002722 | -0.002291 | -0.001762 | -0.001251 | -0.000792 | -0.000357 | 0 | 0.000421 | 0.000851 | 0.001248 | 0.001625 | 0.001924 | 0.002211 | 0.002521 | 0.002771 | 0.003021 | 0.003019
-0.012151 | -0.010763 | -0.01018 | -0.00973 | -0.009228 | -0.008611 | -0.00809 | -0.007607 | -0.00717 | -0.006656 | -0.006177 | -0.005786 | -0.005249 | -0.004835 | -0.004494 | -0.0041 | -0.003812 | -0.003437 | -0.003108 | -0.002649 | -0.002223 | -0.001712 | -0.001251 | -0.000775 | -0.000367 | 0 | 0.000415 | 0.000844 | 0.001221 | 0.001572 | 0.001846 | 0.002156 | 0.00246 | 0.00271 | 0.00288 | 0.003119
-0.012048 | -0.010726 | -0.010164 | -0.009725 | -0.009218 | -0.008625 | -0.008147 | -0.007664 | -0.007198 | -0.006728 | -0.006242 | -0.00579 | -0.005289 | -0.004859 | -0.004516 | -0.004125 | -0.00379 | -0.003435 | -0.003095 | -0.002631 | -0.002209 | -0.001677 | -0.001212 | -0.000784 | -0.000365 | 0 | 0.000376 | 0.000802 | 0.001162 | 0.001518 | 0.001821 | 0.002127 | 0.00238 | 0.002622 | 0.0028 | 0.002797
-0.012051 | -0.01074 | -0.010164 | -0.009741 | -0.009222 | -0.008631 | -0.00815 | -0.007619 | -0.007166 | -0.006716 | -0.006191 | -0.005775 | -0.005275 | -0.004834 | -0.004466 | -0.004074 | -0.003719 | -0.003327 | -0.003018 | -0.002614 | -0.002139 | -0.001619 | -0.001172 | -0.000754 | -0.000368 | 0 | 0.000385 | 0.000783 | 0.001164 | 0.001499 | 0.001797 | 0.00203 | 0.002294 | 0.002531 | 0.002743 | 0.002893
-0.01211 | -0.010795 | -0.01022 | -0.009777 | -0.009264 | -0.008638 | -0.008164 | -0.007643 | -0.007188 | -0.006685 | -0.006182 | -0.005763 | -0.005217 | -0.004753 | -0.004395 | -0.004039 | -0.003682 | -0.003325 | -0.002953 | -0.002484 | -0.002054 | -0.001572 | -0.00109 | -0.000682 | -0.000297 | 0 | 0.000374 | 0.000825 | 0.001173 | 0.001449 | 0.001733 | 0.001995 | 0.002208 | 0.002449 | 0.002645 | 0.00274
-0.011948 | -0.010599 | -0.010035 | -0.009598 | -0.009133 | -0.008533 | -0.008076 | -0.0075 | -0.007093 | -0.006622 | -0.006107 | -0.005709 | -0.005185 | -0.004727 | -0.004346 | -0.003984 | -0.003582 | -0.003229 | -0.002895 | -0.002428 | -0.002013 | -0.001547 | -0.00107 | -0.000675 | -0.000333 | 0 | 0.00037 | 0.000753 | 0.001073 | 0.00138 | 0.001627 | 0.001883 | 0.002109 | 0.002327 | 0.002529 | 0.002546
-0.011781 | -0.01047 | -0.009954 | -0.009502 | -0.009036 | -0.008463 | -0.008016 | -0.007452 | -0.006997 | -0.006563 | -0.006025 | -0.005651 | -0.005089 | -0.004633 | -0.004279 | -0.003874 | -0.003476 | -0.003132 | -0.002774 | -0.002387 | -0.00192 | -0.00145 | -0.001004 | -0.000622 | -0.000291 | 0 | 0.000384 | 0.000712 | 0.001068 | 0.001345 | 0.001611 | 0.001819 | 0.002003 | 0.002255 | 0.002414 | 0.002488
-0.01192 | -0.010551 | -0.009994 | -0.009581 | -0.009057 | -0.008511 | -0.008054 | -0.007504 | -0.00707 | -0.006638 | -0.006087 | -0.00571 | -0.005164 | -0.004699 | -0.004304 | -0.00388 | -0.003536 | -0.003185 | -0.002842 | -0.002387 | -0.001963 | -0.001475 | -0.001056 | -0.000654 | -0.000342 | 0 | 0.000289 | 0.000643 | 0.000947 | 0.00125 | 0.00147 | 0.001652 | 0.001922 | 0.002054 | 0.002241 | 0.002301
-0.011732 | -0.010317 | -0.00978 | -0.009369 | -0.008826 | -0.008307 | -0.007864 | -0.007315 | -0.006923 | -0.006487 | -0.005945 | -0.005542 | -0.005028 | -0.004544 | -0.004158 | -0.003793 | -0.003398 | -0.003042 | -0.0027 | -0.00228 | -0.001849 | -0.001357 | -0.000948 | -0.000581 | -0.000299 | 0 | 0.00032 | 0.000696 | 0.000926 | 0.001189 | 0.001421 | 0.001653 | 0.001814 | 0.001962 | 0.002155 | 0.002318
-0.011669 | -0.010225 | -0.009663 | -0.009227 | -0.00875 | -0.008197 | -0.007738 | -0.007206 | -0.00677 | -0.006371 | -0.005806 | -0.005488 | -0.004916 | -0.00449 | -0.004054 | -0.003723 | -0.003318 | -0.003023 | -0.00265 | -0.002225 | -0.001825 | -0.001353 | -0.000941 | -0.000595 | -0.000285 | 0 | 0.00029 | 0.000618 | 0.0009 | 0.001158 | 0.001353 | 0.001529 | 0.001681 | 0.001849 | 0.002029 | 0.002262
-0.011455 | -0.009951 | -0.00938 | -0.008965 | -0.008417 | -0.007911 | -0.007474 | -0.006985 | -0.006568 | -0.006173 | -0.00564 | -0.005289 | -0.004786 | -0.004341 | -0.003982 | -0.003626 | -0.003188 | -0.002906 | -0.002613 | -0.002149 | -0.001762 | -0.001272 | -0.000895 | -0.000519 | -0.000288 | 0 | 0.000242 | 0.000575 | 0.000833 | 0.001023 | 0.001267 | 0.001404 | 0.001597 | 0.001718 | 0.001894 | 0.001961
-0.010896 | -0.009416 | -0.008889 | -0.008464 | -0.007969 | -0.007514 | -0.007064 | -0.006616 | -0.0062 | -0.005792 | -0.005342 | -0.005008 | -0.004544 | -0.004094 | -0.003778 | -0.00344 | -0.003079 | -0.002773 | -0.002472 | -0.002046 | -0.001677 | -0.001195 | -0.000818 | -0.0005 | -0.000246 | 0 | 0.00027 | 0.000569 | 0.000814 | 0.000971 | 0.001226 | 0.001418 | 0.001569 | 0.001718 | 0.001822 | 0.001869
-0.01073 | -0.009194 | -0.008634 | -0.008245 | -0.007727 | -0.007218 | -0.006822 | -0.006408 | -0.006025 | -0.005622 | -0.005213 | -0.004914 | -0.004422 | -0.004019 | -0.003723 | -0.003376 | -0.003018 | -0.002702 | -0.002403 | -0.002056 | -0.001649 | -0.001185 | -0.000866 | -0.000494 | -0.000263 | 0 | 0.000203 | 0.000568 | 0.000785 | 0.001011 | 0.001155 | 0.001328 | 0.001513 | 0.001604 | 0.001744 | 0.001951
-0.010236 | -0.00872 | -0.0082 | -0.007783 | -0.007314 | -0.006858 | -0.006402 | -0.00601 | -0.005723 | -0.005368 | -0.004911 | -0.004714 | -0.004244 | -0.003835 | -0.00358 | -0.003247 | -0.002881 | -0.002617 | -0.00236 | -0.001945 | -0.001648 | -0.001149 | -0.000794 | -0.000481 | -0.000231 | 0 | 0.000257 | 0.000567 | 0.000783 | 0.001008 | 0.001213 | 0.001357 | 0.001471 | 0.001626 | 0.001729 | 0.001685
-0.009976 | -0.008443 | -0.007912 | -0.007494 | -0.007044 | -0.006582 | -0.006187 | -0.005779 | -0.005466 | -0.005195 | -0.0047 | -0.004541 | -0.004084 | -0.003749 | -0.003463 | -0.003152 | -0.002778 | -0.002538 | -0.002308 | -0.00189 | -0.001573 | -0.001139 | -0.000756 | -0.000444 | -0.000229 | 0 | 0.000298 | 0.000572 | 0.0008 | 0.000993 | 0.001242 | 0.001337 | 0.001532 | 0.001691 | 0.001772 | 0.001751
-0.009673 | -0.008165 | -0.007638 | -0.00719 | -0.006724 | -0.006298 | -0.005939 | -0.005529 | -0.00522 | -0.004983 | -0.004586 | -0.0044 | -0.003989 | -0.00364 | -0.003356 | -0.003066 | -0.002755 | -0.002495 | -0.002312 | -0.001906 | -0.001597 | -0.001122 | -0.000806 | -0.000428 | -0.000269 | 0 | 0.000294 | 0.000612 | 0.000786 | 0.001028 | 0.001181 | 0.001336 | 0.001522 | 0.001642 | 0.001805 | 0.001783
-0.009474 | -0.008013 | -0.007455 | -0.007037 | -0.006592 | -0.006171 | -0.005843 | -0.005443 | -0.005178 | -0.004948 | -0.00452 | -0.004415 | -0.003972 | -0.003587 | -0.00339 | -0.003108 | -0.00274 | -0.002537 | -0.002324 | -0.001984 | -0.001657 | -0.00119 | -0.000847 | -0.000525 | -0.000304 | 0 | 0.00024 | 0.000548 | 0.000818 | 0.001014 | 0.001247 | 0.001354 | 0.001534 | 0.001657 | 0.001826 | 0.001784
-0.009731 | -0.00817 | -0.007573 | -0.007147 | -0.006696 | -0.00623 | -0.005868 | -0.005511 | -0.005188 | -0.005036 | -0.004548 | -0.004469 | -0.004041 | -0.003658 | -0.003401 | -0.003123 | -0.002758 | -0.002609 | -0.002461 | -0.002006 | -0.001676 | -0.001216 | -0.000894 | -0.000551 | -0.000328 | 0 | 0.000241 | 0.000556 | 0.000836 | 0.001039 | 0.001273 | 0.001406 | 0.001607 | 0.00171 | 0.001859 | 0.001772
-0.009589 | -0.008093 | -0.007504 | -0.007036 | -0.006589 | -0.00612 | -0.005794 | -0.00544 | -0.005113 | -0.004882 | -0.004479 | -0.004453 | -0.004026 | -0.003628 | -0.003361 | -0.003089 | -0.0028 | -0.002607 | -0.002374 | -0.002009 | -0.001698 | -0.001285 | -0.000827 | -0.000476 | -0.000227 | 0 | 0.000244 | 0.000584 | 0.000792 | 0.001022 | 0.001267 | 0.001384 | 0.001693 | 0.001739 | 0.001857 | 0.001792
-0.009781 | -0.008266 | -0.007651 | -0.007166 | -0.006712 | -0.006242 | -0.00601 | -0.005576 | -0.00523 | -0.005044 | -0.004617 | -0.004547 | -0.004103 | -0.003681 | -0.003518 | -0.003225 | -0.002894 | -0.002659 | -0.002471 | -0.00206 | -0.001688 | -0.001313 | -0.00088 | -0.000564 | -0.000335 | 0 | 0.000183 | 0.000551 | 0.000799 | 0.00098 | 0.001191 | 0.001392 | 0.001572 | 0.001694 | 0.001855 | 0.001644
-0.010001 | -0.008429 | -0.00778 | -0.007338 | -0.006825 | -0.006341 | -0.006026 | -0.005712 | -0.005315 | -0.005076 | -0.004665 | -0.004562 | -0.004125 | -0.00373 | -0.003395 | -0.003141 | -0.002842 | -0.002636 | -0.002416 | -0.002029 | -0.001701 | -0.001189 | -0.000841 | -0.00049 | -0.000227 | 0 | 0.000249 | 0.000555 | 0.000799 | 0.000951 | 0.001252 | 0.001354 | 0.001629 | 0.001612 | 0.001838 | 0.00182
-0.010048 | -0.008546 | -0.007941 | -0.007453 | -0.006889 | -0.006469 | -0.006065 | -0.005744 | -0.00538 | -0.0052 | -0.004709 | -0.004676 | -0.0042 | -0.003755 | -0.003475 | -0.00317 | -0.00286 | -0.00259 | -0.002454 | -0.001984 | -0.001667 | -0.001253 | -0.000854 | -0.000453 | -0.000262 | 0 | 0.00014 | 0.000459 | 0.000722 | 0.000871 | 0.001099 | 0.001231 | 0.001468 | 0.001551 | 0.001655 | 0.001781

## 189_CC_tcarray
-0.023238 | -0.017114 | -0.014369 | -0.014989 | -0.013135 | -0.010314 | -0.008901 | -0.004311 | -0.004577 | -0.003704 | -0.001905 | -0.00125 | -0.002361 | 0.000174 | -0.000404 | -0.000894 | -0.000655 | 0.000658 | 0.000217 | -0.000362 | -0.00062 | -0.002266 | -0.000994 | -0.0005 | -0.002445 | 0 | -0.001121 | 0.002636 | 0.001407 | 0.001787 | 0.000701 | 0.004001 | -0.000359 | 0.00332 | 0.003934 | 0.005138
-0.029392 | -0.022303 | -0.021195 | -0.020641 | -0.017392 | -0.01408 | -0.01257 | -0.010204 | -0.006282 | -0.00594 | -0.005236 | -0.003854 | -0.003891 | -0.002213 | -0.001813 | -0.002748 | -0.001268 | -0.000933 | -0.00271 | -0.001553 | -0.001885 | -0.003222 | -0.002053 | -0.002308 | -0.001848 | 0 | -0.001524 | 0.000532 | 0.000923 | 0.000714 | 0.001407 | 0.002332 | -0.002063 | 0.002838 | 0.002701 | -0.001494
-0.030638 | -0.0256 | -0.021409 | -0.020705 | -0.018543 | -0.016629 | -0.013959 | -0.012159 | -0.00991 | -0.008742 | -0.007243 | -0.006265 | -0.006792 | -0.005445 | -0.004013 | -0.004673 | -0.003802 | -0.002967 | -0.003811 | -0.002019 | -0.00162 | -0.003823 | -0.002109 | -0.001295 | -0.002792 | 0 | -0.001516 | 0.002729 | -1e-06 | 0.000615 | 0.002301 | 0.002469 | 0.001459 | 0.003649 | 0.002816 | 0.004851
-0.031539 | -0.024943 | -0.022376 | -0.021566 | -0.018614 | -0.01722 | -0.01572 | -0.013699 | -0.010067 | -0.009614 | -0.00805 | -0.007433 | -0.006197 | -0.005304 | -0.004859 | -0.004266 | -0.004669 | -0.003213 | -0.002778 | -0.003255 | -0.003118 | -0.003881 | -0.002321 | -0.002759 | -0.001756 | 0 | -0.00012 | 0.001807 | 0.001059 | 0.00156 | 0.002951 | 0.003251 | 0.001484 | 0.003216 | 0.002297 | 0.002027
-0.033496 | -0.026692 | -0.02442 | -0.023814 | -0.020882 | -0.018013 | -0.01602 | -0.012809 | -0.011576 | -0.00991 | -0.008573 | -0.007537 | -0.007002 | -0.005848 | -0.003968 | -0.004589 | -0.004194 | -0.003546 | -0.004322 | -0.002879 | -0.001921 | -0.003277 | -0.001108 | -0.000945 | -0.001269 | 0 | 0.00088 | 0.001991 | 0.002021 | 0.001752 | 0.003029 | 0.003299 | 0.001434 | 0.0038 | 0.00249 | 0.001287
-0.032545 | -0.027457 | -0.023826 | -0.021818 | -0.019706 | -0.017635 | -0.016274 | -0.014511 | -0.012455 | -0.011133 | -0.010196 | -0.008915 | -0.008399 | -0.006338 | -0.006347 | -0.006242 | -0.00565 | -0.004469 | -0.003882 | -0.0029 | -0.002848 | -0.003568 | -0.002187 | -0.001093 | -0.001599 | 0 | -0.000407 | 0.002983 | 0.001552 | 0.00138 | 0.003081 | 0.003498 | 0.00355 | 0.004536 | 0.003812 | 0.006276
-0.032332 | -0.026627 | -0.023785 | -0.022337 | -0.020461 | -0.018587 | -0.0167 | -0.015031 | -0.012945 | -0.011818 | -0.01037 | -0.009464 | -0.008768 | -0.007043 | -0.00611 | -0.005864 | -0.00535 | -0.004114 | -0.004756 | -0.00468 | -0.00377 | -0.0036 | -0.001813 | -0.001971 | -0.001129 | 0 | 7.9e-05 | 0.001961 | 0.001361 | 0.00262 | 0.003078 | 0.003346 | 0.002636 | 0.004095 | 0.003718 | 0.004433
-0.033433 | -0.027991 | -0.025504 | -0.02408 | -0.021218 | -0.0187 | -0.017144 | -0.014676 | -0.012966 | -0.011673 | -0.011216 | -0.01 | -0.009041 | -0.008188 | -0.007063 | -0.006944 | -0.006508 | -0.005967 | -0.005925 | -0.004594 | -0.00375 | -0.004198 | -0.002792 | -0.001928 | -0.00123 | 0 | 0.000234 | 0.00153 | 0.001123 | 0.001401 | 0.002084 | 0.002944 | 0.001766 | 0.00316 | 0.003057 | 0.00246
-0.030985 | -0.026414 | -0.023074 | -0.021481 | -0.019873 | -0.017505 | -0.016756 | -0.014909 | -0.013123 | -0.012414 | -0.011059 | -0.010269 | -0.009096 | -0.00759 | -0.00777 | -0.006964 | -0.006199 | -0.005345 | -0.004874 | -0.004305 | -0.003808 | -0.003561 | -0.002102 | -0.001412 | -0.001291 | 0 | -4.5e-05 | 0.001853 | 0.002182 | 0.002443 | 0.003151 | 0.003403 | 0.003057 | 0.004239 | 0.003956 | 0.003289
-0.030536 | -0.025247 | -0.02301 | -0.021554 | -0.019098 | -0.018213 | -0.016511 | -0.014666 | -0.012872 | -0.012062 | -0.010859 | -0.009745 | -0.008941 | -0.007978 | -0.006766 | -0.00684 | -0.006145 | -0.005411 | -0.005338 | -0.004944 | -0.003822 | -0.003894 | -0.002208 | -0.001948 | -0.00135 | 0 | 0.000285 | 0.001616 | 0.001658 | 0.001691 | 0.002891 | 0.003212 | 0.002858 | 0.003836 | 0.003185 | 0.002974
-0.030049 | -0.025627 | -0.022872 | -0.021068 | -0.018933 | -0.016628 | -0.015425 | -0.014095 | -0.012181 | -0.011705 | -0.010457 | -0.009619 | -0.009002 | -0.008247 | -0.007402 | -0.007021 | -0.00713 | -0.006744 | -0.006217 | -0.005095 | -0.004079 | -0.004177 | -0.003032 | -0.001702 | -0.001239 | 0 | 0.000102 | 0.001347 | 0.001491 | 0.001715 | 0.002072 | 0.002614 | 0.001917 | 0.003149 | 0.002696 | 0.002763
-0.026958 | -0.022547 | -0.019746 | -0.01809 | -0.016792 | -0.015685 | -0.01496 | -0.013114 | -0.011945 | -0.011143 | -0.010203 | -0.009135 | -0.0086 | -0.007435 | -0.006864 | -0.006398 | -0.005858 | -0.004981 | -0.004727 | -0.004564 | -0.004183 | -0.003355 | -0.002205 | -0.001865 | -0.00109 | 0 | 0.000251 | 0.001733 | 0.001842 | 0.002392 | 0.002801 | 0.003241 | 0.002914 | 0.003417 | 0.003335 | 0.002366
-0.027237 | -0.022231 | -0.020032 | -0.018524 | -0.016801 | -0.014985 | -0.01386 | -0.012782 | -0.011348 | -0.01024 | -0.009201 | -0.008453 | -0.007697 | -0.006717 | -0.006373 | -0.006423 | -0.005878 | -0.005263 | -0.005138 | -0.004503 | -0.003876 | -0.003452 | -0.002072 | -0.001563 | -0.000843 | 0 | 0.000711 | 0.001506 | 0.001639 | 0.002391 | 0.002421 | 0.003119 | 0.002744 | 0.003201 | 0.002824 | 0.002489
-0.026366 | -0.022155 | -0.019129 | -0.017264 | -0.01552 | -0.014048 | -0.013093 | -0.011876 | -0.010584 | -0.010302 | -0.009392 | -0.008659 | -0.008093 | -0.007415 | -0.006907 | -0.006751 | -0.00646 | -0.006157 | -0.005371 | -0.004651 | -0.003972 | -0.003646 | -0.002554 | -0.00155 | -0.000948 | 0 | 0.000102 | 0.00115 | 0.001474 | 0.001522 | 0.002009 | 0.002495 | 0.002342 | 0.002753 | 0.002598 | 0.002676
-0.023932 | -0.019502 | -0.017032 | -0.015617 | -0.014391 | -0.01325 | -0.012349 | -0.011256 | -0.010218 | -0.009493 | -0.008549 | -0.007663 | -0.007054 | -0.006118 | -0.005802 | -0.005291 | -0.005096 | -0.004312 | -0.004625 | -0.004219 | -0.003533 | -0.003013 | -0.002044 | -0.001317 | -0.000763 | 0 | 0.000512 | 0.001444 | 0.001776 | 0.002126 | 0.002564 | 0.002715 | 0.002486 | 0.002927 | 0.002588 | 0.002034
-0.024564 | -0.019945 | -0.017607 | -0.015956 | -0.014327 | -0.013025 | -0.012125 | -0.010821 | -0.009989 | -0.009115 | -0.008364 | -0.00772 | -0.007242 | -0.006579 | -0.005975 | -0.006063 | -0.005609 | -0.005315 | -0.00501 | -0.004215 | -0.003579 | -0.00343 | -0.002083 | -0.001444 | -0.000926 | 0 | 0.000387 | 0.000882 | 0.001074 | 0.001641 | 0.001968 | 0.002158 | 0.001996 | 0.002178 | 0.001834 | 0.002381
-0.022854 | -0.018797 | -0.016017 | -0.014351 | -0.013104 | -0.011982 | -0.011166 | -0.010429 | -0.009357 | -0.008981 | -0.008146 | -0.00741 | -0.007148 | -0.006363 | -0.005926 | -0.005578 | -0.005403 | -0.004806 | -0.004373 | -0.004176 | -0.003384 | -0.003151 | -0.001942 | -0.001277 | -0.000621 | 0 | 0.000144 | 0.001197 | 0.001534 | 0.001506 | 0.001832 | 0.002292 | 0.001771 | 0.0024 | 0.002156 | 0.001794
-0.020919 | -0.016932 | -0.015042 | -0.013784 | -0.012687 | -0.011474 | -0.010827 | -0.009803 | -0.008946 | -0.008361 | -0.007608 | -0.006925 | -0.006063 | -0.005649 | -0.00515 | -0.004985 | -0.004716 | -0.004328 | -0.004289 | -0.003806 | -0.003256 | -0.002673 | -0.001835 | -0.001266 | -0.000517 | 0 | 0.000405 | 0.001105 | 0.001484 | 0.001753 | 0.002039 | 0.002169 | 0.002021 | 0.002289 | 0.002031 | 0.001271
-0.021261 | -0.017338 | -0.014958 | -0.013609 | -0.012197 | -0.011039 | -0.010359 | -0.009399 | -0.008597 | -0.008141 | -0.007357 | -0.006781 | -0.006387 | -0.005817 | -0.005616 | -0.00537 | -0.004985 | -0.004938 | -0.004488 | -0.003618 | -0.003273 | -0.002989 | -0.001909 | -0.001152 | -0.000733 | 0 | 7.8e-05 | 0.000766 | 0.000886 | 0.001217 | 0.001546 | 0.001903 | 0.001683 | 0.001721 | 0.001268 | 0.0018
-0.01984 | -0.016183 | -0.013906 | -0.012558 | -0.011557 | -0.010691 | -0.009948 | -0.009157 | -0.008586 | -0.007959 | -0.007424 | -0.006706 | -0.006197 | -0.005627 | -0.005117 | -0.004928 | -0.004578 | -0.004114 | -0.003927 | -0.003755 | -0.003117 | -0.002557 | -0.001568 | -0.001183 | -0.000782 | 0 | 0.000378 | 0.001049 | 0.001309 | 0.001337 | 0.001655 | 0.001879 | 0.001595 | 0.001959 | 0.001747 | 0.001571
-0.018887 | -0.015301 | -0.013635 | -0.012436 | -0.011432 | -0.010394 | -0.009726 | -0.008896 | -0.008098 | -0.007674 | -0.006748 | -0.006414 | -0.005727 | -0.005127 | -0.004901 | -0.004652 | -0.004394 | -0.003935 | -0.003949 | -0.00338 | -0.002889 | -0.002459 | -0.001536 | -0.001157 | -0.000626 | 0 | 0.000385 | 0.000946 | 0.001165 | 0.001275 | 0.001505 | 0.001788 | 0.001655 | 0.001475 | 0.001176 | 0.001439
-0.019178 | -0.015649 | -0.013326 | -0.011973 | -0.010799 | -0.009783 | -0.009167 | -0.008521 | -0.007968 | -0.007265 | -0.006916 | -0.006288 | -0.00592 | -0.005504 | -0.0051 | -0.004991 | -0.004658 | -0.004541 | -0.003924 | -0.003161 | -0.002743 | -0.002476 | -0.001636 | -0.001029 | -0.000516 | 0 | 0.000151 | 0.000695 | 0.000739 | 0.001009 | 0.001191 | 0.001161 | 0.001266 | 0.001331 | 0.001082 | 0.00116
-0.017809 | -0.014434 | -0.012563 | -0.011467 | -0.010636 | -0.009811 | -0.009236 | -0.008565 | -0.007825 | -0.007493 | -0.00673 | -0.006123 | -0.005623 | -0.004937 | -0.00467 | -0.004423 | -0.004018 | -0.00357 | -0.003358 | -0.003352 | -0.002757 | -0.002102 | -0.001402 | -0.000953 | -0.000605 | 0 | 0.000105 | 0.000791 | 0.000996 | 0.001269 | 0.001365 | 0.001504 | 0.0013 | 0.001389 | 0.001112 | 0.000601
-0.017365 | -0.014082 | -0.012458 | -0.011358 | -0.010306 | -0.009407 | -0.008742 | -0.008181 | -0.007356 | -0.00697 | -0.006405 | -0.005762 | -0.005254 | -0.004875 | -0.004524 | -0.004203 | -0.004037 | -0.00382 | -0.00362 | -0.00301 | -0.002538 | -0.002101 | -0.001278 | -0.000904 | -0.000523 | 0 | 0.000367 | 0.000745 | 0.000788 | 0.000846 | 0.001177 | 0.001109 | 0.001026 | 0.001051 | 0.000555 | 0.000801
-0.017309 | -0.014052 | -0.01189 | -0.010746 | -0.009764 | -0.008938 | -0.00848 | -0.007768 | -0.007523 | -0.006858 | -0.006404 | -0.005916 | -0.005607 | -0.004978 | -0.004713 | -0.004518 | -0.004087 | -0.003801 | -0.003354 | -0.002872 | -0.002365 | -0.002025 | -0.001276 | -0.000842 | -0.00039 | 0 | -6.8e-05 | 0.00056 | 0.000809 | 0.001022 | 0.000903 | 0.001219 | 0.000965 | 0.001002 | 0.000806 | 0.001084
-0.016193 | -0.013078 | -0.011503 | -0.01046 | -0.009766 | -0.009034 | -0.008447 | -0.007874 | -0.007137 | -0.006739 | -0.006146 | -0.005496 | -0.004852 | -0.004375 | -0.004077 | -0.003852 | -0.003587 | -0.003104 | -0.002919 | -0.002715 | -0.002333 | -0.001658 | -0.001051 | -0.00078 | -0.000408 | 0 | 0.000413 | 0.00077 | 0.000916 | 0.001011 | 0.001263 | 0.001271 | 0.001004 | 0.000938 | 0.00073 | 0.000503
-0.016167 | -0.013103 | -0.01142 | -0.010345 | -0.009428 | -0.008643 | -0.007994 | -0.007472 | -0.006905 | -0.006575 | -0.00594 | -0.005418 | -0.004934 | -0.004571 | -0.004218 | -0.003962 | -0.003828 | -0.003563 | -0.003164 | -0.002668 | -0.002086 | -0.001882 | -0.001105 | -0.000664 | -0.000401 | 0 | 0.000285 | 0.000483 | 0.000572 | 0.000586 | 0.000848 | 0.000808 | 0.000748 | 0.00073 | 0.00022 | 0.000496
-0.016013 | -0.012912 | -0.010936 | -0.009918 | -0.009172 | -0.008387 | -0.008006 | -0.00742 | -0.007015 | -0.006569 | -0.006116 | -0.005595 | -0.005053 | -0.004624 | -0.004294 | -0.004002 | -0.003611 | -0.003271 | -0.002912 | -0.002567 | -0.002142 | -0.001642 | -0.001058 | -0.000729 | -0.000414 | 0 | -5.9e-05 | 0.000477 | 0.000548 | 0.000709 | 0.000731 | 0.000801 | 0.000646 | 0.000625 | 0.000469 | 0.00024
-0.015004 | -0.012093 | -0.010749 | -0.009787 | -0.009053 | -0.008366 | -0.007714 | -0.007248 | -0.006626 | -0.006224 | -0.005643 | -0.005067 | -0.004519 | -0.004065 | -0.00373 | -0.00351 | -0.003222 | -0.002836 | -0.002721 | -0.002408 | -0.001922 | -0.001381 | -0.000927 | -0.000578 | -0.00039 | 0 | 0.000313 | 0.000584 | 0.000695 | 0.0007 | 0.000824 | 0.000842 | 0.00062 | 0.000553 | 0.000187 | -0.000104
-0.015022 | -0.012124 | -0.010386 | -0.009382 | -0.008565 | -0.007882 | -0.007354 | -0.006924 | -0.006488 | -0.006054 | -0.005743 | -0.005131 | -0.004705 | -0.004298 | -0.003896 | -0.003683 | -0.003477 | -0.003163 | -0.002772 | -0.002263 | -0.001839 | -0.001557 | -0.000927 | -0.000521 | -0.000297 | 0 | 0.000122 | 0.000382 | 0.00038 | 0.000431 | 0.000636 | 0.000629 | 0.00046 | 0.000331 | -3.3e-05 | 0.000131
-0.014253 | -0.011418 | -0.009823 | -0.009012 | -0.008375 | -0.007767 | -0.007367 | -0.006791 | -0.006487 | -0.005926 | -0.005427 | -0.004852 | -0.004481 | -0.003972 | -0.003603 | -0.003344 | -0.003032 | -0.002607 | -0.002375 | -0.00211 | -0.001688 | -0.001269 | -0.000706 | -0.000522 | -0.000275 | 0 | 6.2e-05 | 0.000468 | 0.000554 | 0.000693 | 0.000639 | 0.000614 | 0.000543 | 0.000404 | 0.000331 | 0.000209
-0.013723 | -0.011125 | -0.009962 | -0.009068 | -0.008359 | -0.007746 | -0.00719 | -0.006815 | -0.00618 | -0.005891 | -0.005294 | -0.004832 | -0.004239 | -0.003902 | -0.003582 | -0.003305 | -0.003058 | -0.002676 | -0.002596 | -0.002129 | -0.001637 | -0.001235 | -0.000775 | -0.000501 | -0.000251 | 0 | 0.000198 | 0.000352 | 0.000433 | 0.000337 | 0.000496 | 0.000479 | 0.000296 | 7.9e-05 | -0.000297 | -0.000375
-0.013697 | -0.011027 | -0.009342 | -0.008439 | -0.007725 | -0.007154 | -0.006757 | -0.006299 | -0.005991 | -0.005673 | -0.005243 | -0.004715 | -0.00437 | -0.00381 | -0.0035 | -0.003341 | -0.003058 | -0.002788 | -0.002278 | -0.001833 | -0.001494 | -0.001204 | -0.000734 | -0.000369 | -0.000253 | 0 | 7e-06 | 0.00025 | 0.000327 | 0.000426 | 0.000453 | 0.000331 | 0.000246 | 0.000204 | -3.5e-05 | 0.000322
-0.012888 | -0.010397 | -0.009122 | -0.008452 | -0.007818 | -0.007343 | -0.006885 | -0.006433 | -0.006052 | -0.005556 | -0.005027 | -0.004519 | -0.00402 | -0.003622 | -0.003237 | -0.002967 | -0.002661 | -0.002247 | -0.002083 | -0.001945 | -0.001451 | -0.001006 | -0.000598 | -0.000497 | -0.000277 | 0 | 6.8e-05 | 0.000393 | 0.000418 | 0.000513 | 0.000378 | 0.00038 | 0.000236 | 0.000139 | -9.3e-05 | -0.000469
-0.0122 | -0.009934 | -0.008816 | -0.008012 | -0.007446 | -0.006876 | -0.006396 | -0.006045 | -0.005574 | -0.005288 | -0.004797 | -0.004282 | -0.00379 | -0.003475 | -0.003114 | -0.00295 | -0.002715 | -0.002471 | -0.002198 | -0.001607 | -0.001349 | -0.001025 | -0.000585 | -0.00028 | -0.000204 | 0 | 0.00016 | 0.000152 | 0.000223 | 0.000151 | 0.0003 | 0.000216 | 6.4e-05 | -0.000179 | -0.00049 | -0.000628
-0.012416 | -0.009916 | -0.008369 | -0.007608 | -0.006978 | -0.006516 | -0.006237 | -0.005814 | -0.005564 | -0.00516 | -0.004862 | -0.004291 | -0.003958 | -0.003415 | -0.003094 | -0.002841 | -0.002533 | -0.002225 | -0.001846 | -0.00156 | -0.001152 | -0.000912 | -0.000526 | -0.000288 | -0.000159 | 0 | -0.000129 | 0.000126 | 0.000189 | 0.000309 | 0.00026 | 0.000135 | 3.1e-05 | -4.4e-05 | -0.000186 | 0.000135
-0.011483 | -0.009225 | -0.008257 | -0.007572 | -0.007088 | -0.006575 | -0.006124 | -0.005736 | -0.005338 | -0.00494 | -0.004415 | -0.003953 | -0.003488 | -0.003082 | -0.002771 | -0.002492 | -0.002246 | -0.001894 | -0.001774 | -0.001553 | -0.001143 | -0.000751 | -0.000394 | -0.000305 | -0.00019 | 0 | 8.3e-05 | 0.00026 | 0.000249 | 0.00018 | 0.000127 | 0.000136 | -4.8e-05 | -0.000193 | -0.000502 | -0.000694
-0.010682 | -0.00869 | -0.007542 | -0.006846 | -0.006304 | -0.005829 | -0.005432 | -0.005097 | -0.004686 | -0.004514 | -0.004124 | -0.003621 | -0.003275 | -0.002928 | -0.002642 | -0.002467 | -0.00224 | -0.001988 | -0.001714 | -0.001162 | -0.000934 | -0.000641 | -0.000308 | -0.000131 | -5.3e-05 | 0 | 0.000104 | 0.000108 | 0.000158 | 6.1e-05 | 0.000146 | 7.1e-05 | -0.000121 | -0.000286 | -0.000643 | -0.00051
-0.010203 | -0.008031 | -0.006842 | -0.00628 | -0.005782 | -0.005383 | -0.005111 | -0.004746 | -0.004495 | -0.004136 | -0.003803 | -0.003417 | -0.003069 | -0.002641 | -0.002321 | -0.002111 | -0.001867 | -0.001577 | -0.001286 | -0.001156 | -0.000825 | -0.000564 | -0.000268 | -0.000179 | -0.000143 | 0 | -9.6e-05 | 0.000104 | 0.000168 | 0.000207 | 5.3e-05 | 2.4e-05 | -0.000123 | -0.000193 | -0.000452 | -0.000308
-0.009215 | -0.007361 | -0.006577 | -0.005955 | -0.005513 | -0.005074 | -0.004678 | -0.004348 | -0.003926 | -0.003753 | -0.003305 | -0.002919 | -0.002576 | -0.002306 | -0.002039 | -0.001875 | -0.001688 | -0.00145 | -0.001343 | -0.001046 | -0.000751 | -0.000481 | -0.00019 | -0.000197 | -0.000144 | 0 | 4.1e-05 | 7.4e-05 | 1.2e-05 | -6.2e-05 | -7.1e-05 | -0.000159 | -0.000269 | -0.000577 | -0.000804 | -0.001154
-0.008794 | -0.006943 | -0.005857 | -0.005258 | -0.004792 | -0.004417 | -0.004121 | -0.003795 | -0.003544 | -0.003359 | -0.003052 | -0.00275 | -0.002468 | -0.002189 | -0.001897 | -0.001804 | -0.001648 | -0.001416 | -0.001171 | -0.000832 | -0.000624 | -0.000438 | -0.000182 | -7.1e-05 | -4.4e-05 | 0 | -5.5e-05 | 4e-05 | 2.7e-05 | -6.8e-05 | -2.1e-05 | -0.000131 | -0.000301 | -0.000456 | -0.000718 | -0.000698
-0.008298 | -0.006378 | -0.005468 | -0.004988 | -0.004571 | -0.004238 | -0.00394 | -0.003631 | -0.003416 | -0.003067 | -0.002854 | -0.002579 | -0.002244 | -0.001981 | -0.001724 | -0.001551 | -0.001344 | -0.001144 | -0.001009 | -0.000892 | -0.000574 | -0.000353 | -8.2e-05 | -0.000151 | -0.000104 | 0 | -4.3e-05 | 7.5e-05 | 9.1e-05 | 9.7e-05 | -1e-05 | -0.000127 | -0.000248 | -0.000366 | -0.000621 | -0.000614
-0.007992 | -0.006304 | -0.005487 | -0.004889 | -0.004488 | -0.004035 | -0.003674 | -0.003424 | -0.003112 | -0.002939 | -0.002619 | -0.002333 | -0.002111 | -0.001915 | -0.0017 | -0.001581 | -0.001435 | -0.001284 | -0.001144 | -0.000887 | -0.000626 | -0.000409 | -0.00016 | -0.000102 | -0.000118 | 0 | 5.7e-05 | 6.3e-05 | -2.7e-05 | -0.000183 | -0.000111 | -0.000209 | -0.000328 | -0.000634 | -0.000949 | -0.001193
-0.007616 | -0.005833 | -0.004852 | -0.004342 | -0.003927 | -0.003615 | -0.003385 | -0.003117 | -0.002915 | -0.002741 | -0.002583 | -0.002304 | -0.002059 | -0.001851 | -0.001649 | -0.00154 | -0.001433 | -0.001232 | -0.001025 | -0.000839 | -0.000612 | -0.000431 | -0.000207 | -9.8e-05 | -9.3e-05 | 0 | -7.1e-05 | 9e-06 | 3.2e-05 | 1e-06 | -6e-05 | -0.000144 | -0.000337 | -0.000462 | -0.000739 | -0.000621
-0.007682 | -0.005639 | -0.004575 | -0.004085 | -0.003702 | -0.003402 | -0.003211 | -0.003043 | -0.00288 | -0.002742 | -0.002575 | -0.002348 | -0.00217 | -0.002049 | -0.001947 | -0.001904 | -0.001863 | -0.001717 | -0.00158 | -0.001409 | -0.001198 | -0.0009 | -0.000535 | -0.000281 | -0.000112 | 0 | 5.5e-05 | 0.000226 | 0.000238 | 0.000237 | 0.000199 | 9.4e-05 | -8.6e-05 | -0.000297 | -0.000626 | -0.000776
-0.007333 | -0.005363 | -0.004501 | -0.004011 | -0.003651 | -0.003374 | -0.003149 | -0.002979 | -0.002818 | -0.002669 | -0.00246 | -0.002209 | -0.002022 | -0.001896 | -0.001792 | -0.001791 | -0.001691 | -0.001586 | -0.001541 | -0.001471 | -0.001197 | -0.000879 | -0.000554 | -0.000368 | -0.0002 | 0 | 9.6e-05 | 0.000194 | 0.000224 | 0.000161 | 0.000166 | -4e-06 | -0.000116 | -0.00034 | -0.000633 | -0.000698
-0.007146 | -0.005259 | -0.004418 | -0.00389 | -0.003562 | -0.00326 | -0.00303 | -0.002855 | -0.002718 | -0.002577 | -0.002401 | -0.002223 | -0.002027 | -0.001936 | -0.001818 | -0.001827 | -0.001752 | -0.001687 | -0.001589 | -0.00137 | -0.001132 | -0.000863 | -0.000538 | -0.000312 | -0.00017 | 0 | 7e-05 | 0.000175 | 0.000149 | 9.9e-05 | 6.7e-05 | -3e-06 | -0.000132 | -0.000412 | -0.000745 | -0.000902
-0.007144 | -0.005186 | -0.004173 | -0.003722 | -0.003369 | -0.003133 | -0.00294 | -0.002757 | -0.002646 | -0.002492 | -0.002374 | -0.002093 | -0.001974 | -0.001811 | -0.001737 | -0.001657 | -0.001639 | -0.001495 | -0.001388 | -0.001285 | -0.001087 | -0.000793 | -0.000473 | -0.00026 | -0.000167 | 0 | 3e-05 | 0.000147 | 0.00019 | 0.000182 | 8.9e-05 | 0 | -0.000186 | -0.000406 | -0.000686 | -0.000766
-0.007 | -0.005143 | -0.004353 | -0.003882 | -0.003532 | -0.003253 | -0.003038 | -0.002829 | -0.002694 | -0.00256 | -0.00236 | -0.002139 | -0.001923 | -0.001793 | -0.001713 | -0.001652 | -0.001584 | -0.001433 | -0.001416 | -0.001286 | -0.001013 | -0.000725 | -0.000441 | -0.000316 | -0.000145 | 0 | 6.6e-05 | 0.000126 | 0.000137 | 9.7e-05 | 6.6e-05 | -0.000108 | -0.000253 | -0.000449 | -0.000802 | -0.000848
-0.006748 | -0.004939 | -0.004067 | -0.003608 | -0.003293 | -0.003042 | -0.002814 | -0.002652 | -0.002523 | -0.002399 | -0.002255 | -0.002055 | -0.001896 | -0.001771 | -0.0017 | -0.001632 | -0.001604 | -0.001478 | -0.001394 | -0.001187 | -0.000988 | -0.000711 | -0.000426 | -0.000249 | -0.000117 | 0 | 4e-05 | 0.00013 | 0.000153 | 5.6e-05 | 4e-06 | -6.3e-05 | -0.00026 | -0.000525 | -0.000808 | -0.000834
-0.006837 | -0.004976 | -0.004106 | -0.003663 | -0.003346 | -0.00308 | -0.002872 | -0.002691 | -0.002587 | -0.002461 | -0.00225 | -0.00205 | -0.001854 | -0.001694 | -0.001606 | -0.001542 | -0.001447 | -0.001343 | -0.001277 | -0.00119 | -0.000955 | -0.000661 | -0.000383 | -0.000227 | -9e-05 | 0 | 3.3e-05 | 9.9e-05 | 0.000126 | 9.9e-05 | 1e-06 | -0.000146 | -0.000304 | -0.000502 | -0.000825 | -0.000882
-0.006715 | -0.004882 | -0.004113 | -0.003653 | -0.003336 | -0.003073 | -0.002862 | -0.002665 | -0.002548 | -0.002424 | -0.002233 | -0.002056 | -0.001859 | -0.001689 | -0.001629 | -0.001576 | -0.001486 | -0.001373 | -0.001304 | -0.001133 | -0.000901 | -0.00065 | -0.00036 | -0.000213 | -0.000128 | 0 | 4.5e-05 | 7e-05 | 7.4e-05 | 2.1e-05 | -5.1e-05 | -0.000161 | -0.000351 | -0.000568 | -0.000911 | -0.000989
-0.006582 | -0.004768 | -0.003966 | -0.003565 | -0.003242 | -0.002983 | -0.002796 | -0.00263 | -0.002481 | -0.002377 | -0.002234 | -0.002025 | -0.00185 | -0.001709 | -0.001593 | -0.001526 | -0.001465 | -0.001323 | -0.001253 | -0.001105 | -0.000891 | -0.000609 | -0.000359 | -0.000213 | -0.00012 | 0 | -1.2e-05 | 5.5e-05 | 8.4e-05 | 2e-05 | -5.4e-05 | -0.00017 | -0.000355 | -0.00053 | -0.000867 | -0.000921
-0.006596 | -0.004816 | -0.004044 | -0.003616 | -0.003317 | -0.003023 | -0.002862 | -0.002655 | -0.002568 | -0.002382 | -0.00223 | -0.002009 | -0.001811 | -0.001648 | -0.001583 | -0.001502 | -0.001425 | -0.00131 | -0.001231 | -0.00108 | -0.000845 | -0.000581 | -0.000326 | -0.000239 | -0.000117 | 0 | 2.1e-05 | 4.6e-05 | 6.6e-05 | -2.3e-05 | -9e-05 | -0.000265 | -0.000404 | -0.000645 | -0.000951 | -0.000959
-0.006564 | -0.00482 | -0.003979 | -0.003532 | -0.003276 | -0.003075 | -0.002843 | -0.002695 | -0.002562 | -0.00243 | -0.00227 | -0.002084 | -0.001871 | -0.001711 | -0.001605 | -0.001551 | -0.001472 | -0.001347 | -0.001247 | -0.001079 | -0.000821 | -0.000612 | -0.000347 | -0.000191 | -9.8e-05 | 0 | -4e-05 | 4e-05 | 3.4e-05 | -5.9e-05 | -0.000127 | -0.000257 | -0.000454 | -0.000669 | -0.000996 | -0.001147
-0.006641 | -0.004901 | -0.004157 | -0.003743 | -0.003428 | -0.003164 | -0.002973 | -0.002772 | -0.002619 | -0.002501 | -0.002276 | -0.002075 | -0.001852 | -0.001674 | -0.001569 | -0.001518 | -0.001408 | -0.001225 | -0.001152 | -0.001 | -0.000799 | -0.000523 | -0.000323 | -0.000207 | -0.000127 | 0 | -3.3e-05 | 2e-06 | -1e-06 | -5.3e-05 | -0.000107 | -0.00028 | -0.000499 | -0.000677 | -0.001005 | -0.001124
-0.006548 | -0.00483 | -0.004026 | -0.003559 | -0.00327 | -0.003015 | -0.002777 | -0.002639 | -0.002469 | -0.002398 | -0.002181 | -0.00199 | -0.001787 | -0.001614 | -0.001504 | -0.001452 | -0.001388 | -0.001272 | -0.001163 | -0.000935 | -0.000745 | -0.000501 | -0.000264 | -0.000161 | -9.5e-05 | 0 | -3e-05 | 1.5e-05 | 1.8e-05 | -6.4e-05 | -0.000174 | -0.000308 | -0.000487 | -0.000716 | -0.001047 | -0.001078
-0.006534 | -0.004784 | -0.003928 | -0.003546 | -0.003265 | -0.003019 | -0.002823 | -0.002672 | -0.002537 | -0.002354 | -0.00221 | -0.001944 | -0.001787 | -0.001583 | -0.001458 | -0.001363 | -0.001317 | -0.001136 | -0.001028 | -0.000882 | -0.000671 | -0.000438 | -0.000189 | -0.000138 | -9.7e-05 | 0 | 2.5e-05 | 2e-05 | 4.5e-05 | -3.6e-05 | -0.000122 | -0.000256 | -0.00046 | -0.000651 | -0.000946 | -0.000866
-0.006488 | -0.00483 | -0.004135 | -0.00373 | -0.003406 | -0.003144 | -0.002916 | -0.002742 | -0.002604 | -0.002434 | -0.002229 | -0.002017 | -0.001791 | -0.001643 | -0.001528 | -0.001456 | -0.001329 | -0.001221 | -0.001122 | -0.000926 | -0.000711 | -0.000476 | -0.000227 | -0.000157 | -0.000125 | 0 | -7e-06 | -2.6e-05 | -4.6e-05 | -0.000134 | -0.000247 | -0.000387 | -0.000573 | -0.000799 | -0.001104 | -0.001104
-0.00656 | -0.004899 | -0.004088 | -0.003637 | -0.003383 | -0.003111 | -0.002897 | -0.002721 | -0.002578 | -0.002464 | -0.002281 | -0.002025 | -0.001841 | -0.001661 | -0.001497 | -0.001417 | -0.001322 | -0.001186 | -0.001029 | -0.000788 | -0.000613 | -0.000408 | -0.000183 | -7.3e-05 | -1.5e-05 | 0 | -2.5e-05 | 9e-06 | 9e-06 | -0.000125 | -0.000248 | -0.00032 | -0.000476 | -0.000773 | -0.00104 | -0.001249
-0.006582 | -0.004843 | -0.004046 | -0.003683 | -0.00342 | -0.003174 | -0.002965 | -0.00274 | -0.002615 | -0.002452 | -0.002272 | -0.00197 | -0.001782 | -0.001608 | -0.001415 | -0.001346 | -0.001213 | -0.00108 | -0.000979 | -0.000895 | -0.000648 | -0.000358 | -0.000215 | -0.000116 | -0.000122 | 0 | -6.4e-05 | -2.5e-05 | -7.9e-05 | -0.000113 | -0.000202 | -0.000287 | -0.000551 | -0.000745 | -0.00106 | -0.001073
-0.006838 | -0.005182 | -0.004478 | -0.003969 | -0.003643 | -0.003348 | -0.003045 | -0.002866 | -0.002641 | -0.002497 | -0.002287 | -0.002033 | -0.001779 | -0.001598 | -0.001496 | -0.001393 | -0.001275 | -0.001169 | -0.001041 | -0.000796 | -0.000548 | -0.000388 | -0.000154 | -8.8e-05 | -6.8e-05 | 0 | -3.4e-05 | -5.7e-05 | -0.000111 | -0.00019 | -0.000326 | -0.000489 | -0.000688 | -0.00092 | -0.001273 | -0.001171
-0.006483 | -0.004826 | -0.004008 | -0.003649 | -0.003394 | -0.003138 | -0.002939 | -0.002785 | -0.002658 | -0.002513 | -0.002301 | -0.002064 | -0.00189 | -0.001623 | -0.001482 | -0.001359 | -0.001268 | -0.001071 | -0.000898 | -0.000723 | -0.000562 | -0.000336 | -0.000129 | -6.1e-05 | -6.4e-05 | 0 | -8.9e-05 | -0.000113 | -6.3e-05 | -0.000147 | -0.000219 | -0.000344 | -0.000574 | -0.000818 | -0.001043 | -0.001177
-0.006573 | -0.004819 | -0.004104 | -0.003732 | -0.00345 | -0.003164 | -0.002944 | -0.002752 | -0.002527 | -0.002287 | -0.002151 | -0.001837 | -0.001581 | -0.001395 | -0.001283 | -0.001171 | -0.001012 | -0.00083 | -0.000771 | -0.000678 | -0.000398 | -0.000198 | -1e-06 | -2e-06 | -4.3e-05 | 0 | 3.8e-05 | 2.4e-05 | -6e-05 | -7.4e-05 | -0.00027 | -0.000383 | -0.000616 | -0.000808 | -0.001135 | -0.001293
-0.006394 | -0.004876 | -0.004167 | -0.003673 | -0.003409 | -0.003088 | -0.002844 | -0.002648 | -0.002488 | -0.002328 | -0.00208 | -0.001905 | -0.001683 | -0.001455 | -0.001336 | -0.001296 | -0.001188 | -0.001023 | -0.000885 | -0.000583 | -0.000405 | -0.000236 | -8.5e-05 | -2.7e-05 | 1.3e-05 | 0 | -8.8e-05 | -0.000102 | -0.000132 | -0.000298 | -0.000417 | -0.000587 | -0.000704 | -0.000994 | -0.001274 | -0.001556
-0.006282 | -0.004597 | -0.003775 | -0.003461 | -0.003227 | -0.002995 | -0.002811 | -0.002677 | -0.002451 | -0.002309 | -0.002144 | -0.001892 | -0.001653 | -0.001408 | -0.001206 | -0.001114 | -0.000987 | -0.000695 | -0.000649 | -0.000517 | -0.000333 | -0.000144 | -2.4e-05 | 3.8e-05 | -3.5e-05 | 0 | -9.9e-05 | -7e-05 | -9.4e-05 | -0.000206 | -0.000293 | -0.000413 | -0.000664 | -0.00093 | -0.001109 | -0.001262
-0.006259 | -0.004571 | -0.003971 | -0.00357 | -0.003214 | -0.002939 | -0.002738 | -0.002441 | -0.002257 | -0.002064 | -0.001887 | -0.001574 | -0.00139 | -0.001238 | -0.001068 | -0.000983 | -0.000845 | -0.000756 | -0.000683 | -0.000539 | -0.000277 | -8.8e-05 | 6.7e-05 | 1.8e-05 | -3.1e-05 | 0 | -3.2e-05 | -0.000107 | -0.000222 | -0.000364 | -0.000456 | -0.000599 | -0.000854 | -0.001037 | -0.001488 | -0.001582
-0.005466 | -0.004032 | -0.003253 | -0.002812 | -0.002622 | -0.002343 | -0.002123 | -0.001919 | -0.001851 | -0.001735 | -0.001544 | -0.001432 | -0.001291 | -0.001017 | -0.000889 | -0.00091 | -0.000771 | -0.000649 | -0.000473 | -0.000224 | -0.000133 | -2.1e-05 | 0.000152 | 0.000147 | 3.8e-05 | 0 | -0.000139 | -6.7e-05 | -0.000122 | -0.000339 | -0.000451 | -0.000587 | -0.000732 | -0.001047 | -0.001312 | -0.00129
-0.004621 | -0.003074 | -0.002445 | -0.002265 | -0.002045 | -0.001834 | -0.001745 | -0.00154 | -0.001455 | -0.001295 | -0.001169 | -0.000968 | -0.000842 | -0.000677 | -0.000517 | -0.000432 | -0.000336 | -0.000154 | -0.00013 | -0.000182 | 2.5e-05 | 0.000224 | 0.000262 | 0.000141 | 0.000104 | 0 | -2e-05 | -6.7e-05 | -0.000101 | -0.00019 | -0.000318 | -0.000445 | -0.000706 | -0.000937 | -0.001217 | -0.001124
-0.004379 | -0.003098 | -0.002621 | -0.002257 | -0.001959 | -0.001692 | -0.001508 | -0.001331 | -0.001112 | -0.001052 | -0.000998 | -0.000884 | -0.000662 | -0.000579 | -0.000582 | -0.000519 | -0.000527 | -0.000453 | -0.000391 | -0.000183 | 3.3e-05 | 2.2e-05 | 0.000169 | 0.000159 | -8e-06 | 0 | -0.000126 | -0.000158 | -0.000311 | -0.000549 | -0.000663 | -0.000849 | -0.000993 | -0.001288 | -0.001695 | -0.001861
-0.003719 | -0.002503 | -0.001806 | -0.001487 | -0.001431 | -0.001161 | -0.001104 | -0.001019 | -0.000918 | -0.000911 | -0.00077 | -0.000719 | -0.000681 | -0.000478 | -0.000403 | -0.000411 | -0.000351 | -0.000233 | -0.000109 | 7e-06 | 6e-05 | 0.000147 | 0.000269 | 0.000155 | 4.1e-05 | 0 | -0.000151 | -0.000169 | -0.000264 | -0.000375 | -0.000489 | -0.000697 | -0.000963 | -0.001158 | -0.001369 | -0.001138
-0.003576 | -0.002161 | -0.001746 | -0.001621 | -0.001441 | -0.001256 | -0.001128 | -0.000939 | -0.000887 | -0.000765 | -0.000697 | -0.000581 | -0.000512 | -0.00042 | -0.00027 | -0.000285 | -0.000251 | -0.000144 | -0.00018 | -0.000163 | -4e-06 | 0.000155 | 0.000189 | 4.3e-05 | -0.000143 | 0 | -0.000169 | -0.00018 | -0.000361 | -0.000396 | -0.000576 | -0.000726 | -0.00102 | -0.001186 | -0.001572 | -0.001795
-0.003739 | -0.002484 | -0.001951 | -0.0015 | -0.001281 | -0.001003 | -0.000802 | -0.0007 | -0.000611 | -0.000589 | -0.000614 | -0.000478 | -0.000402 | -0.000372 | -0.000379 | -0.000448 | -0.0004 | -0.000331 | -0.000267 | -7.6e-05 | 4e-05 | 6.8e-05 | 0.00019 | 0.000284 | 8.6e-05 | 0 | -0.000214 | -0.000215 | -0.000294 | -0.00062 | -0.000804 | -0.000878 | -0.001121 | -0.001407 | -0.001748 | -0.001835
-0.003311 | -0.002004 | -0.001368 | -0.001157 | -0.001083 | -0.00096 | -0.000853 | -0.000786 | -0.000728 | -0.00065 | -0.000617 | -0.000564 | -0.000522 | -0.000427 | -0.000264 | -0.000242 | -0.000269 | -8.3e-05 | -6.1e-05 | -5.3e-05 | 4.7e-05 | 0.000114 | 0.000211 | 0.000172 | -9e-06 | 0 | -0.000166 | -8.5e-05 | -0.000231 | -0.000352 | -0.000484 | -0.000713 | -0.000972 | -0.001238 | -0.001377 | -0.001138
-0.003428 | -0.002069 | -0.001681 | -0.00153 | -0.001265 | -0.001095 | -0.000974 | -0.000754 | -0.000685 | -0.000643 | -0.000601 | -0.000471 | -0.00037 | -0.000315 | -0.000253 | -0.00027 | -0.000256 | -0.000136 | -0.000321 | -0.000231 | -1.7e-05 | 9.4e-05 | 0.000147 | 5.5e-05 | -1.6e-05 | 0 | -4e-05 | -0.000218 | -0.000331 | -0.000375 | -0.000633 | -0.000724 | -0.000932 | -0.001224 | -0.001568 | -0.001701
-0.0037 | -0.002489 | -0.001868 | -0.001412 | -0.001199 | -0.000906 | -0.000882 | -0.000835 | -0.000804 | -0.00078 | -0.00067 | -0.000647 | -0.000605 | -0.000465 | -0.000506 | -0.00056 | -0.000481 | -0.000508 | -0.000251 | -0.000175 | -2.7e-05 | -6.7e-05 | 0.000102 | 0.000142 | 3.2e-05 | 0 | -0.000155 | -0.000221 | -0.000286 | -0.000582 | -0.000651 | -0.000798 | -0.001082 | -0.001394 | -0.001661 | -0.001714
-0.00362 | -0.002151 | -0.001579 | -0.001362 | -0.001282 | -0.001159 | -0.001163 | -0.000942 | -0.000944 | -0.00084 | -0.000778 | -0.00068 | -0.000609 | -0.00045 | -0.000257 | -0.000333 | -0.000334 | -0.000123 | -8.4e-05 | -0.000103 | -0.00011 | 0.000123 | 0.000108 | 8.6e-05 | -2.9e-05 | 0 | -0.000246 | -0.000118 | -0.000313 | -0.000474 | -0.000444 | -0.000656 | -0.000986 | -0.001216 | -0.0014 | -0.001808
-0.003847 | -0.002475 | -0.002026 | -0.001707 | -0.001466 | -0.001205 | -0.001027 | -0.000933 | -0.00079 | -0.000712 | -0.000641 | -0.000574 | -0.000406 | -0.000453 | -0.000434 | -0.000398 | -0.000374 | -0.000363 | -0.00043 | -0.000194 | -3.7e-05 | -1.1e-05 | 0.00012 | 2.4e-05 | -6.3e-05 | 0 | -9.4e-05 | -0.000258 | -0.000443 | -0.000546 | -0.00076 | -0.00084 | -0.001147 | -0.001425 | -0.001844 | -0.001929
-0.005182 | -0.003531 | -0.002049 | -0.00147 | -0.001181 | -0.000659 | -0.00086 | -0.000708 | -0.000715 | -0.000809 | -0.000542 | -0.000506 | -0.000541 | -0.000235 | -0.000197 | -0.000368 | 1e-05 | 0.00014 | 0.000526 | 0.00044 | 0.000479 | 0.000372 | 0.000433 | 0.000642 | 0.000398 | 0 | -0.000323 | -0.000131 | -0.000121 | -0.000494 | -0.000637 | -0.00111 | -0.001162 | -0.001514 | -0.001531 | -0.001406

## 165_CC_taarray
-0.1197 | -0.11794 | -0.115 | -0.11193 | -0.10835 | -0.10494 | -0.10117 | -0.097108 | -0.090937 | -0.086979 | -0.081196 | -0.074215 | -0.066779 | -0.059494 | -0.053848 | -0.048168 | -0.037748 | -0.031942 | -0.023316 | -0.016746 | -0.01016 | 0 | 0.00518 | 0.014384 | 0.01891 | 0.028799 | 0.035455 | 0.045273 | 0.051596 | 0.058222 | 0.064233 | 0.074255
-0.10833 | -0.10648 | -0.10256 | -0.099893 | -0.095877 | -0.092808 | -0.089315 | -0.087083 | -0.081263 | -0.078145 | -0.072738 | -0.066401 | -0.059324 | -0.053296 | -0.048496 | -0.042247 | -0.033452 | -0.027561 | -0.019922 | -0.012997 | -0.007922 | 0 | 0.006803 | 0.013303 | 0.017748 | 0.025688 | 0.032795 | 0.041195 | 0.045677 | 0.052657 | 0.057716 | 0.068038
-0.096143 | -0.093213 | -0.090598 | -0.087907 | -0.085475 | -0.082017 | -0.079062 | -0.076273 | -0.071269 | -0.06818 | -0.064416 | -0.059368 | -0.053931 | -0.04779 | -0.042952 | -0.038867 | -0.031131 | -0.025594 | -0.018272 | -0.011831 | -0.006662 | 0 | 0.005491 | 0.01183 | 0.017347 | 0.02518 | 0.02935 | 0.03565 | 0.040516 | 0.046316 | 0.050573 | 0.054348
-0.083697 | -0.081375 | -0.078559 | -0.076215 | -0.07324 | -0.070859 | -0.067812 | -0.065848 | -0.060955 | -0.058858 | -0.055093 | -0.050323 | -0.045952 | -0.03931 | -0.03587 | -0.031133 | -0.024536 | -0.019704 | -0.014825 | -0.009547 | -0.005585 | 0 | 0.003797 | 0.008187 | 0.012479 | 0.017974 | 0.021788 | 0.028294 | 0.031049 | 0.035528 | 0.038293 | 0.04372
-0.070547 | -0.067459 | -0.064771 | -0.063213 | -0.061156 | -0.059389 | -0.056868 | -0.055266 | -0.052181 | -0.050022 | -0.047087 | -0.042912 | -0.038968 | -0.034657 | -0.030772 | -0.027166 | -0.021133 | -0.017726 | -0.0127 | -0.008581 | -0.005038 | 0 | 0.003384 | 0.006861 | 0.009022 | 0.013432 | 0.016325 | 0.021214 | 0.024847 | 0.02762 | 0.030678 | 0.034239
-0.06134 | -0.05891 | -0.056365 | -0.055114 | -0.05325 | -0.051713 | -0.049384 | -0.048415 | -0.045476 | -0.043543 | -0.041315 | -0.037932 | -0.033889 | -0.030031 | -0.026926 | -0.023334 | -0.018068 | -0.015298 | -0.011189 | -0.007125 | -0.00384 | 0 | 0.002458 | 0.006149 | 0.008142 | 0.012462 | 0.014965 | 0.018746 | 0.021614 | 0.024148 | 0.026215 | 0.030309
-0.050554 | -0.048033 | -0.045585 | -0.044327 | -0.042911 | -0.041857 | -0.040275 | -0.039548 | -0.037458 | -0.036251 | -0.034201 | -0.031324 | -0.028424 | -0.024812 | -0.022281 | -0.019512 | -0.015077 | -0.012387 | -0.008914 | -0.005968 | -0.002999 | 0 | 0.002145 | 0.004279 | 0.006586 | 0.009698 | 0.011913 | 0.015503 | 0.017252 | 0.019809 | 0.021706 | 0.023734
-0.045647 | -0.042715 | -0.040194 | -0.038815 | -0.037195 | -0.036272 | -0.034897 | -0.034395 | -0.032266 | -0.031496 | -0.0297 | -0.027384 | -0.024777 | -0.021677 | -0.018859 | -0.016805 | -0.012798 | -0.010458 | -0.007429 | -0.00479 | -0.002784 | 0 | 0.002036 | 0.003925 | 0.005587 | 0.008167 | 0.010254 | 0.013094 | 0.014705 | 0.016832 | 0.018571 | 0.021779
-0.040023 | -0.037628 | -0.035668 | -0.034332 | -0.032979 | -0.03212 | -0.030788 | -0.030381 | -0.028598 | -0.027614 | -0.025822 | -0.024197 | -0.021352 | -0.018845 | -0.016834 | -0.014525 | -0.011171 | -0.009307 | -0.00659 | -0.004099 | -0.00271 | 0 | 0.001666 | 0.003865 | 0.005266 | 0.007797 | 0.009541 | 0.012328 | 0.013716 | 0.015666 | 0.01702 | 0.018308
-0.036979 | -0.034721 | -0.032868 | -0.03176 | -0.030783 | -0.030012 | -0.02902 | -0.028273 | -0.026825 | -0.025722 | -0.024361 | -0.022556 | -0.020094 | -0.017671 | -0.015628 | -0.013382 | -0.010393 | -0.008542 | -0.005907 | -0.004034 | -0.002018 | 0 | 0.001436 | 0.002731 | 0.003814 | 0.006149 | 0.007165 | 0.00968 | 0.010797 | 0.012421 | 0.013685 | 0.015912
-0.032839 | -0.030465 | -0.028654 | -0.027843 | -0.026981 | -0.026394 | -0.025395 | -0.025119 | -0.02381 | -0.023167 | -0.021874 | -0.020286 | -0.018104 | -0.015628 | -0.013727 | -0.01189 | -0.009159 | -0.007381 | -0.005434 | -0.003671 | -0.001973 | 0 | 0.001398 | 0.002642 | 0.003775 | 0.005456 | 0.007134 | 0.00926 | 0.010211 | 0.01174 | 0.012743 | 0.013963
-0.030759 | -0.028627 | -0.026945 | -0.026046 | -0.025235 | -0.024468 | -0.023973 | -0.023315 | -0.022365 | -0.021551 | -0.020487 | -0.01882 | -0.016796 | -0.014798 | -0.012591 | -0.011121 | -0.008383 | -0.006744 | -0.005034 | -0.003109 | -0.001941 | 0 | 0.000939 | 0.002183 | 0.003299 | 0.00505 | 0.006008 | 0.007974 | 0.009101 | 0.010504 | 0.011413 | 0.012419
-0.029449 | -0.027186 | -0.025463 | -0.024595 | -0.023737 | -0.023186 | -0.022498 | -0.022068 | -0.0209 | -0.020342 | -0.019129 | -0.017773 | -0.015929 | -0.013906 | -0.01236 | -0.01046 | -0.0083 | -0.006717 | -0.004772 | -0.002995 | -0.001841 | 0 | 0.001286 | 0.002292 | 0.003561 | 0.005076 | 0.006354 | 0.008109 | 0.008965 | 0.0101 | 0.011008 | 0.01401
-0.028037 | -0.025714 | -0.024079 | -0.023159 | -0.022413 | -0.021784 | -0.021186 | -0.020784 | -0.019686 | -0.019143 | -0.018055 | -0.016735 | -0.015057 | -0.013026 | -0.011511 | -0.009943 | -0.007686 | -0.006226 | -0.004544 | -0.002771 | -0.001592 | 0 | 0.001056 | 0.002255 | 0.003277 | 0.004694 | 0.005777 | 0.007361 | 0.008231 | 0.009255 | 0.010052 | 0.011467
-0.026866 | -0.024634 | -0.02295 | -0.021935 | -0.021247 | -0.020626 | -0.020025 | -0.019631 | -0.018846 | -0.018182 | -0.017277 | -0.016004 | -0.014335 | -0.012391 | -0.010907 | -0.009406 | -0.007482 | -0.00594 | -0.004248 | -0.002906 | -0.00152 | 0 | 0.0011 | 0.002258 | 0.003217 | 0.00443 | 0.005569 | 0.007008 | 0.007814 | 0.00872 | 0.009429 | 0.01056
-0.026125 | -0.02379 | -0.022106 | -0.021302 | -0.020384 | -0.01995 | -0.019325 | -0.018882 | -0.017995 | -0.017452 | -0.016524 | -0.015325 | -0.013733 | -0.012037 | -0.010545 | -0.00918 | -0.007192 | -0.00568 | -0.004156 | -0.0027 | -0.001482 | 0 | 0.001029 | 0.002298 | 0.003351 | 0.004774 | 0.005705 | 0.007073 | 0.007882 | 0.008651 | 0.009419 | 0.010203
-0.024445 | -0.022191 | -0.020582 | -0.019768 | -0.019026 | -0.018488 | -0.017938 | -0.017542 | -0.016771 | -0.016222 | -0.015424 | -0.014379 | -0.01292 | -0.011269 | -0.009735 | -0.008415 | -0.006629 | -0.005394 | -0.00384 | -0.002417 | -0.001377 | 0 | 0.00107 | 0.002281 | 0.003164 | 0.004328 | 0.005158 | 0.006456 | 0.007126 | 0.007949 | 0.008567 | 0.0095
-0.023393 | -0.021212 | -0.01971 | -0.018833 | -0.018105 | -0.017647 | -0.017102 | -0.016837 | -0.016096 | -0.01555 | -0.014889 | -0.013865 | -0.012475 | -0.01088 | -0.009601 | -0.008166 | -0.006432 | -0.005204 | -0.003801 | -0.002428 | -0.00134 | 0 | 0.001114 | 0.002101 | 0.003153 | 0.004366 | 0.005273 | 0.006378 | 0.006997 | 0.007649 | 0.008261 | 0.008867
-0.022334 | -0.020211 | -0.018806 | -0.018038 | -0.017444 | -0.016924 | -0.016552 | -0.016076 | -0.015562 | -0.015108 | -0.014322 | -0.013423 | -0.012124 | -0.010703 | -0.009318 | -0.007886 | -0.00629 | -0.005114 | -0.003608 | -0.002383 | -0.001283 | 0 | 0.001004 | 0.002036 | 0.002993 | 0.00426 | 0.004944 | 0.006199 | 0.006646 | 0.007322 | 0.007698 | 0.008336
-0.020865 | -0.018902 | -0.017674 | -0.016931 | -0.016343 | -0.016 | -0.015593 | -0.015231 | -0.014627 | -0.014275 | -0.01362 | -0.012725 | -0.011544 | -0.010115 | -0.008822 | -0.007545 | -0.005997 | -0.004822 | -0.003405 | -0.002176 | -0.001182 | 0 | 0.001031 | 0.002076 | 0.002855 | 0.004099 | 0.004809 | 0.005876 | 0.006332 | 0.006903 | 0.007298 | 0.008311
-0.019922 | -0.018091 | -0.016923 | -0.016307 | -0.015801 | -0.015449 | -0.015144 | -0.014844 | -0.014245 | -0.013892 | -0.013319 | -0.012442 | -0.011313 | -0.00997 | -0.008696 | -0.007378 | -0.005822 | -0.004677 | -0.00334 | -0.002179 | -0.001247 | 0 | 0.000905 | 0.001939 | 0.00287 | 0.003855 | 0.004644 | 0.005459 | 0.005981 | 0.00641 | 0.006867 | 0.00746
-0.018884 | -0.017136 | -0.016109 | -0.015549 | -0.015068 | -0.014833 | -0.014461 | -0.01422 | -0.013703 | -0.013374 | -0.012727 | -0.011967 | -0.010827 | -0.009517 | -0.008327 | -0.007091 | -0.005664 | -0.004515 | -0.003268 | -0.002006 | -0.001098 | 0 | 0.000964 | 0.001943 | 0.002773 | 0.003888 | 0.004469 | 0.005292 | 0.005754 | 0.006211 | 0.00649 | 0.007076
-0.01802 | -0.016478 | -0.015536 | -0.014985 | -0.014569 | -0.014308 | -0.014001 | -0.013792 | -0.013251 | -0.012982 | -0.012429 | -0.011631 | -0.010602 | -0.009296 | -0.008091 | -0.006909 | -0.005503 | -0.004427 | -0.003276 | -0.002046 | -0.001123 | 0 | 0.000922 | 0.001911 | 0.002779 | 0.003821 | 0.004513 | 0.00533 | 0.00553 | 0.006034 | 0.006276 | 0.006581
-0.017323 | -0.015778 | -0.014851 | -0.01439 | -0.014006 | -0.013811 | -0.01348 | -0.013251 | -0.012864 | -0.012554 | -0.012001 | -0.011238 | -0.010274 | -0.009027 | -0.007878 | -0.006714 | -0.005314 | -0.004334 | -0.003115 | -0.001986 | -0.001107 | 0 | 0.000869 | 0.001877 | 0.002654 | 0.003688 | 0.00425 | 0.005072 | 0.005287 | 0.005688 | 0.00593 | 0.00677
-0.016538 | -0.015062 | -0.014263 | -0.013836 | -0.013468 | -0.01324 | -0.012968 | -0.012679 | -0.012298 | -0.012 | -0.01153 | -0.010838 | -0.009836 | -0.008659 | -0.007568 | -0.006381 | -0.005087 | -0.004131 | -0.002975 | -0.001844 | -0.001064 | 0 | 0.000928 | 0.001889 | 0.002709 | 0.003671 | 0.004303 | 0.004897 | 0.005237 | 0.005508 | 0.005669 | 0.006395
-0.016071 | -0.014749 | -0.013937 | -0.013506 | -0.013148 | -0.012894 | -0.012585 | -0.012374 | -0.011988 | -0.011703 | -0.011236 | -0.010505 | -0.009625 | -0.008409 | -0.007409 | -0.00621 | -0.004983 | -0.003965 | -0.00299 | -0.001851 | -0.000971 | 0 | 0.000832 | 0.001777 | 0.002543 | 0.003493 | 0.004095 | 0.004772 | 0.004936 | 0.005247 | 0.005411 | 0.005926
-0.015686 | -0.014291 | -0.013527 | -0.013126 | -0.012814 | -0.012575 | -0.012325 | -0.011998 | -0.011635 | -0.011356 | -0.010884 | -0.010211 | -0.009218 | -0.008174 | -0.007064 | -0.006002 | -0.004821 | -0.003944 | -0.002828 | -0.001833 | -0.000944 | 0 | 0.000789 | 0.001859 | 0.002652 | 0.003517 | 0.00414 | 0.004661 | 0.004855 | 0.00513 | 0.005255 | 0.005606
-0.015279 | -0.013974 | -0.013278 | -0.012865 | -0.012483 | -0.01218 | -0.01193 | -0.011632 | -0.011238 | -0.01094 | -0.010437 | -0.009776 | -0.008821 | -0.007751 | -0.006793 | -0.005684 | -0.004584 | -0.003688 | -0.002671 | -0.001693 | -0.000889 | 0 | 0.000785 | 0.001672 | 0.002456 | 0.003353 | 0.003828 | 0.004399 | 0.004571 | 0.004761 | 0.004859 | 0.005269
-0.015128 | -0.013854 | -0.013105 | -0.012668 | -0.012292 | -0.012012 | -0.011638 | -0.011346 | -0.01092 | -0.010641 | -0.010158 | -0.0095 | -0.008657 | -0.007611 | -0.006575 | -0.005485 | -0.004403 | -0.003585 | -0.002607 | -0.001679 | -0.000883 | 0 | 0.00074 | 0.001624 | 0.002404 | 0.003268 | 0.003739 | 0.004229 | 0.004341 | 0.00457 | 0.00461 | 0.005084
-0.015107 | -0.013806 | -0.01308 | -0.012624 | -0.012245 | -0.011925 | -0.011577 | -0.011236 | -0.01079 | -0.0105 | -0.010017 | -0.009355 | -0.008563 | -0.007485 | -0.006487 | -0.005461 | -0.00439 | -0.003548 | -0.002596 | -0.00163 | -0.000885 | 0 | 0.000777 | 0.001675 | 0.002395 | 0.003243 | 0.003732 | 0.004216 | 0.004324 | 0.004407 | 0.004472 | 0.00475
-0.015078 | -0.013841 | -0.013128 | -0.012653 | -0.012219 | -0.011882 | -0.011473 | -0.011137 | -0.010704 | -0.010373 | -0.009869 | -0.009216 | -0.008388 | -0.007414 | -0.006404 | -0.005379 | -0.004274 | -0.003488 | -0.002555 | -0.001615 | -0.000825 | 0 | 0.000766 | 0.001651 | 0.002416 | 0.003205 | 0.003606 | 0.003993 | 0.004089 | 0.004238 | 0.004261 | 0.004537
-0.015121 | -0.013792 | -0.013043 | -0.012533 | -0.012143 | -0.011791 | -0.011387 | -0.011019 | -0.010585 | -0.010255 | -0.009746 | -0.009071 | -0.008256 | -0.007253 | -0.006294 | -0.00527 | -0.004274 | -0.003421 | -0.002494 | -0.001598 | -0.000847 | 0 | 0.000722 | 0.001559 | 0.002275 | 0.003022 | 0.003415 | 0.003847 | 0.003827 | 0.00398 | 0.004017 | 0.0043
-0.015367 | -0.013994 | -0.013287 | -0.012793 | -0.012314 | -0.011951 | -0.011547 | -0.011145 | -0.0107 | -0.010361 | -0.009835 | -0.009173 | -0.008316 | -0.007329 | -0.006362 | -0.005358 | -0.004325 | -0.003513 | -0.002557 | -0.001664 | -0.000901 | 0 | 0.000689 | 0.001542 | 0.002192 | 0.002923 | 0.003335 | 0.003632 | 0.00366 | 0.003796 | 0.003777 | 0.00404
-0.015465 | -0.014098 | -0.013303 | -0.012752 | -0.012265 | -0.011896 | -0.011454 | -0.011067 | -0.010617 | -0.010256 | -0.009726 | -0.009061 | -0.008236 | -0.007243 | -0.006245 | -0.005234 | -0.004233 | -0.003411 | -0.00248 | -0.00161 | -0.000787 | 0 | 0.000682 | 0.001501 | 0.002111 | 0.002782 | 0.003134 | 0.003442 | 0.003453 | 0.003524 | 0.003556 | 0.00379
-0.015837 | -0.014347 | -0.013526 | -0.01298 | -0.012487 | -0.012085 | -0.011648 | -0.011222 | -0.010759 | -0.01039 | -0.009856 | -0.00917 | -0.008337 | -0.007321 | -0.006325 | -0.00536 | -0.004249 | -0.00349 | -0.002551 | -0.001604 | -0.000871 | 0 | 0.000687 | 0.001496 | 0.0021 | 0.002731 | 0.003028 | 0.00337 | 0.003362 | 0.003455 | 0.003476 | 0.003755
-0.016132 | -0.014694 | -0.01388 | -0.013288 | -0.012766 | -0.012332 | -0.011905 | -0.011466 | -0.010975 | -0.010587 | -0.010042 | -0.009333 | -0.008506 | -0.00747 | -0.006459 | -0.005418 | -0.004374 | -0.003517 | -0.002574 | -0.001639 | -0.000836 | 0 | 0.000786 | 0.001583 | 0.002174 | 0.002798 | 0.003124 | 0.003409 | 0.00341 | 0.003505 | 0.003479 | 0.003747
-0.016154 | -0.014713 | -0.01384 | -0.013256 | -0.012752 | -0.012322 | -0.011908 | -0.01145 | -0.011035 | -0.010638 | -0.010065 | -0.009413 | -0.00856 | -0.007575 | -0.006535 | -0.005463 | -0.004407 | -0.003607 | -0.002598 | -0.001686 | -0.000821 | 0 | 0.000758 | 0.001529 | 0.002159 | 0.002798 | 0.003021 | 0.003368 | 0.003366 | 0.003475 | 0.003475 | 0.003782
-0.01201 | -0.011126 | -0.010611 | -0.010279 | -0.010012 | -0.009783 | -0.009516 | -0.009248 | -0.008909 | -0.008618 | -0.008198 | -0.007634 | -0.006857 | -0.005941 | -0.005071 | -0.004182 | -0.003368 | -0.002723 | -0.00197 | -0.001275 | -0.000655 | 0 | 0.000618 | 0.001172 | 0.001687 | 0.002233 | 0.002678 | 0.003104 | 0.003365 | 0.003672 | 0.003987 | 0.004346
-0.012137 | -0.011262 | -0.010755 | -0.010416 | -0.010137 | -0.009905 | -0.009637 | -0.009398 | -0.009033 | -0.008725 | -0.00832 | -0.007743 | -0.006939 | -0.006039 | -0.005158 | -0.004255 | -0.003438 | -0.002742 | -0.00199 | -0.001298 | -0.000644 | 0 | 0.000623 | 0.001272 | 0.001807 | 0.002366 | 0.002786 | 0.003238 | 0.003546 | 0.003858 | 0.004165 | 0.004451
-0.012076 | -0.011176 | -0.010649 | -0.010303 | -0.010045 | -0.009809 | -0.009554 | -0.009297 | -0.008938 | -0.008679 | -0.008262 | -0.007672 | -0.006907 | -0.006047 | -0.005103 | -0.004207 | -0.003387 | -0.002738 | -0.002007 | -0.001316 | -0.000626 | 0 | 0.000663 | 0.001274 | 0.001775 | 0.002349 | 0.002791 | 0.003246 | 0.00357 | 0.003878 | 0.004225 | 0.004702
-0.012257 | -0.011342 | -0.010815 | -0.010493 | -0.010223 | -0.009964 | -0.009689 | -0.009437 | -0.009057 | -0.008769 | -0.00835 | -0.007723 | -0.00695 | -0.006069 | -0.005181 | -0.004273 | -0.003476 | -0.002829 | -0.002083 | -0.001322 | -0.000706 | 0 | 0.000573 | 0.001136 | 0.00165 | 0.002175 | 0.002592 | 0.003087 | 0.003353 | 0.003726 | 0.004108 | 0.004452
-0.012383 | -0.011501 | -0.010991 | -0.010648 | -0.010356 | -0.01008 | -0.009802 | -0.009558 | -0.009198 | -0.008853 | -0.008445 | -0.007866 | -0.007106 | -0.006183 | -0.005327 | -0.00441 | -0.003581 | -0.002885 | -0.002102 | -0.001364 | -0.000705 | 0 | 0.000603 | 0.001199 | 0.001708 | 0.002223 | 0.002635 | 0.00311 | 0.003443 | 0.00379 | 0.004137 | 0.004465
-0.012442 | -0.011535 | -0.011013 | -0.010685 | -0.010405 | -0.010129 | -0.009857 | -0.009648 | -0.009282 | -0.00898 | -0.008546 | -0.007948 | -0.007149 | -0.006248 | -0.005349 | -0.004483 | -0.003596 | -0.002953 | -0.002165 | -0.001365 | -0.000694 | 0 | 0.000542 | 0.000957 | 0.001466 | 0.00201 | 0.002443 | 0.002879 | 0.0032 | 0.003542 | 0.003951 | 0.004335
-0.012063 | -0.011141 | -0.010641 | -0.010338 | -0.010063 | -0.00985 | -0.009608 | -0.009363 | -0.009017 | -0.008736 | -0.008308 | -0.00773 | -0.006929 | -0.006039 | -0.005162 | -0.004278 | -0.003472 | -0.002822 | -0.002073 | -0.001326 | -0.000644 | 0 | 0.000541 | 0.00107 | 0.001518 | 0.002036 | 0.002423 | 0.002879 | 0.00317 | 0.003536 | 0.003921 | 0.004251
-0.011844 | -0.010984 | -0.010497 | -0.010181 | -0.009937 | -0.009737 | -0.009491 | -0.00929 | -0.008949 | -0.008662 | -0.008297 | -0.007714 | -0.006921 | -0.006049 | -0.005161 | -0.004265 | -0.003481 | -0.002766 | -0.002036 | -0.001306 | -0.000601 | 0 | 0.000466 | 0.000853 | 0.001195 | 0.00163 | 0.002022 | 0.002437 | 0.002791 | 0.003122 | 0.003479 | 0.003934
-0.011616 | -0.010778 | -0.010318 | -0.01005 | -0.009842 | -0.00962 | -0.009414 | -0.009201 | -0.008868 | -0.008612 | -0.008238 | -0.007698 | -0.006922 | -0.00602 | -0.005167 | -0.00427 | -0.003471 | -0.002793 | -0.002077 | -0.001291 | -0.00063 | 0 | 0.000543 | 0.000883 | 0.00117 | 0.001534 | 0.001897 | 0.00232 | 0.002584 | 0.002936 | 0.00328 | 0.003482
-0.011111 | -0.010329 | -0.009908 | -0.009673 | -0.009483 | -0.009339 | -0.009116 | -0.008929 | -0.008634 | -0.008431 | -0.008058 | -0.007498 | -0.006775 | -0.005871 | -0.005025 | -0.004118 | -0.003365 | -0.002751 | -0.002004 | -0.001261 | -0.000647 | 0 | 0.000475 | 0.00085 | 0.001229 | 0.001576 | 0.001889 | 0.002269 | 0.00255 | 0.002896 | 0.003253 | 0.003691
-0.010782 | -0.010044 | -0.00967 | -0.009469 | -0.009314 | -0.00915 | -0.008993 | -0.008856 | -0.008546 | -0.008324 | -0.007959 | -0.007451 | -0.006691 | -0.005821 | -0.004967 | -0.004131 | -0.003367 | -0.002721 | -0.002016 | -0.001291 | -0.000648 | 0 | 0.000428 | 0.000789 | 0.001035 | 0.001403 | 0.001668 | 0.002081 | 0.002332 | 0.002645 | 0.002962 | 0.003307
-0.010169 | -0.009494 | -0.009159 | -0.008991 | -0.008847 | -0.008717 | -0.008606 | -0.008484 | -0.008218 | -0.008 | -0.007695 | -0.007162 | -0.006457 | -0.005608 | -0.004778 | -0.003931 | -0.0032 | -0.002599 | -0.001931 | -0.001216 | -0.000625 | 0 | 0.000479 | 0.000904 | 0.001221 | 0.001527 | 0.001802 | 0.0022 | 0.002396 | 0.002688 | 0.002979 | 0.003234
-0.009848 | -0.009267 | -0.008996 | -0.008829 | -0.008714 | -0.008611 | -0.008456 | -0.008315 | -0.008102 | -0.007938 | -0.007619 | -0.007133 | -0.006419 | -0.00557 | -0.004795 | -0.004002 | -0.003311 | -0.002684 | -0.002001 | -0.001297 | -0.0007 | 0 | 0.00038 | 0.000678 | 0.000934 | 0.001274 | 0.001564 | 0.00187 | 0.002121 | 0.002402 | 0.002655 | 0.002899
-0.009373 | -0.008829 | -0.008574 | -0.008428 | -0.008271 | -0.00822 | -0.008155 | -0.007967 | -0.00781 | -0.007628 | -0.007357 | -0.006932 | -0.006281 | -0.00551 | -0.00453 | -0.003803 | -0.003096 | -0.002614 | -0.001905 | -0.00127 | -0.000717 | 0 | 0.000438 | 0.000756 | 0.001057 | 0.001258 | 0.001501 | 0.001866 | 0.002132 | 0.002406 | 0.002687 | 0.002947
-0.009008 | -0.00851 | -0.008296 | -0.00817 | -0.008091 | -0.008029 | -0.007915 | -0.00782 | -0.007575 | -0.00745 | -0.007181 | -0.006694 | -0.006055 | -0.005294 | -0.00452 | -0.003698 | -0.003019 | -0.00245 | -0.001841 | -0.001138 | -0.000581 | 0 | 0.000478 | 0.00074 | 0.000979 | 0.001308 | 0.001597 | 0.001862 | 0.002053 | 0.002327 | 0.002562 | 0.00279
-0.00874 | -0.008307 | -0.008118 | -0.007989 | -0.007909 | -0.007826 | -0.007701 | -0.007603 | -0.007403 | -0.007305 | -0.00703 | -0.006589 | -0.005939 | -0.005223 | -0.004485 | -0.003695 | -0.003023 | -0.002459 | -0.001828 | -0.001177 | -0.000579 | 0 | 0.000465 | 0.000905 | 0.001271 | 0.001682 | 0.001993 | 0.002258 | 0.002479 | 0.002696 | 0.002926 | 0.003185
-0.00873 | -0.008323 | -0.008107 | -0.008008 | -0.007927 | -0.007847 | -0.0077 | -0.007607 | -0.007389 | -0.007258 | -0.006998 | -0.006568 | -0.005956 | -0.005193 | -0.004466 | -0.00371 | -0.002986 | -0.002479 | -0.001821 | -0.001151 | -0.000588 | 0 | 0.0004 | 0.00078 | 0.001113 | 0.001463 | 0.001705 | 0.002058 | 0.002239 | 0.002447 | 0.00265 | 0.002911
-0.008361 | -0.007945 | -0.007762 | -0.007671 | -0.007575 | -0.007491 | -0.007383 | -0.007322 | -0.007117 | -0.006971 | -0.006721 | -0.006323 | -0.005732 | -0.005033 | -0.004338 | -0.003597 | -0.002922 | -0.002357 | -0.001766 | -0.001135 | -0.000567 | 0 | 0.000374 | 0.000793 | 0.001086 | 0.001447 | 0.001703 | 0.002047 | 0.002201 | 0.00244 | 0.002643 | 0.002856
-0.008243 | -0.007843 | -0.007636 | -0.007533 | -0.007473 | -0.007373 | -0.007307 | -0.007185 | -0.007014 | -0.006926 | -0.006668 | -0.006279 | -0.005692 | -0.00496 | -0.004303 | -0.003548 | -0.002889 | -0.002374 | -0.001748 | -0.001113 | -0.000515 | 0 | 0.000461 | 0.000917 | 0.001296 | 0.00166 | 0.001947 | 0.002233 | 0.002425 | 0.002586 | 0.002786 | 0.003021
-0.008087 | -0.00766 | -0.007482 | -0.007379 | -0.007292 | -0.007234 | -0.007115 | -0.007044 | -0.006827 | -0.00671 | -0.006492 | -0.006097 | -0.005519 | -0.004861 | -0.004194 | -0.003465 | -0.002842 | -0.00228 | -0.001672 | -0.00109 | -0.000541 | 0 | 0.000418 | 0.000799 | 0.001095 | 0.00147 | 0.001739 | 0.002055 | 0.002211 | 0.002371 | 0.002577 | 0.002814
-0.008026 | -0.007618 | -0.007432 | -0.007349 | -0.007269 | -0.007183 | -0.007087 | -0.006978 | -0.006814 | -0.006692 | -0.006471 | -0.006076 | -0.005534 | -0.004868 | -0.004166 | -0.00349 | -0.002832 | -0.002311 | -0.0017 | -0.001114 | -0.000565 | 0 | 0.000402 | 0.000844 | 0.00117 | 0.00163 | 0.0019 | 0.002212 | 0.00231 | 0.002485 | 0.002658 | 0.00294
-0.008038 | -0.007632 | -0.007423 | -0.007335 | -0.007226 | -0.007136 | -0.007047 | -0.006962 | -0.006751 | -0.006668 | -0.0064 | -0.006037 | -0.005478 | -0.004822 | -0.004165 | -0.003504 | -0.002809 | -0.00233 | -0.001669 | -0.001118 | -0.000572 | 0 | 0.000381 | 0.000828 | 0.001135 | 0.001549 | 0.001857 | 0.00216 | 0.002239 | 0.00243 | 0.002547 | 0.002954
-0.007865 | -0.007421 | -0.007233 | -0.007147 | -0.00705 | -0.006989 | -0.00688 | -0.006768 | -0.006595 | -0.006492 | -0.006289 | -0.005926 | -0.005381 | -0.004705 | -0.004121 | -0.003403 | -0.002739 | -0.002251 | -0.001671 | -0.001028 | -0.000543 | 0 | 0.00043 | 0.000784 | 0.001138 | 0.00153 | 0.001799 | 0.002066 | 0.002168 | 0.002303 | 0.002435 | 0.002549
-0.007832 | -0.007394 | -0.007182 | -0.007095 | -0.007005 | -0.006933 | -0.006816 | -0.006735 | -0.006527 | -0.006462 | -0.0062 | -0.005912 | -0.005325 | -0.004656 | -0.004061 | -0.003347 | -0.002716 | -0.00216 | -0.001585 | -0.001002 | -0.000512 | 0 | 0.0004 | 0.00085 | 0.001111 | 0.001566 | 0.001838 | 0.002108 | 0.002193 | 0.002329 | 0.002449 | 0.002771
-0.007751 | -0.007308 | -0.007094 | -0.006968 | -0.006908 | -0.006828 | -0.006746 | -0.006644 | -0.006517 | -0.00642 | -0.006216 | -0.005888 | -0.005346 | -0.004628 | -0.004055 | -0.003367 | -0.002681 | -0.002206 | -0.001639 | -0.00106 | -0.000544 | 0 | 0.0004 | 0.000818 | 0.001185 | 0.001587 | 0.001882 | 0.002145 | 0.002182 | 0.002364 | 0.002457 | 0.002765
-0.007738 | -0.007301 | -0.007091 | -0.006994 | -0.006911 | -0.006824 | -0.006718 | -0.006647 | -0.006447 | -0.006396 | -0.006215 | -0.005855 | -0.005321 | -0.004661 | -0.004052 | -0.003333 | -0.002677 | -0.00217 | -0.001573 | -0.001038 | -0.000525 | 0 | 0.000366 | 0.000779 | 0.001122 | 0.001515 | 0.001793 | 0.002019 | 0.002075 | 0.00217 | 0.002284 | 0.002579
-0.007554 | -0.007112 | -0.006903 | -0.006825 | -0.006736 | -0.006652 | -0.006535 | -0.006463 | -0.006336 | -0.006292 | -0.006078 | -0.005786 | -0.005263 | -0.004558 | -0.003975 | -0.003322 | -0.002626 | -0.002188 | -0.001526 | -0.000991 | -0.000514 | 0 | 0.000374 | 0.000868 | 0.001199 | 0.001619 | 0.001891 | 0.002122 | 0.00217 | 0.002283 | 0.002356 | 0.002668
-0.007602 | -0.007159 | -0.006917 | -0.006823 | -0.006707 | -0.006637 | -0.006527 | -0.006457 | -0.006301 | -0.006192 | -0.006013 | -0.005657 | -0.005157 | -0.004526 | -0.003918 | -0.003285 | -0.002568 | -0.002063 | -0.001521 | -0.000971 | -0.000485 | 0 | 0.00041 | 0.000815 | 0.001135 | 0.001524 | 0.001783 | 0.00204 | 0.001998 | 0.002145 | 0.0022 | 0.002738
-0.007592 | -0.007132 | -0.006893 | -0.006793 | -0.006685 | -0.006657 | -0.0065 | -0.006424 | -0.006256 | -0.006223 | -0.006042 | -0.0057 | -0.005212 | -0.004506 | -0.003892 | -0.00325 | -0.002603 | -0.002152 | -0.001501 | -0.001029 | -0.000508 | 0 | 0.000439 | 0.000916 | 0.001184 | 0.001683 | 0.001893 | 0.002153 | 0.002155 | 0.002248 | 0.002315 | 0.002373
-0.007562 | -0.00708 | -0.006862 | -0.006743 | -0.006642 | -0.006562 | -0.006469 | -0.006375 | -0.006173 | -0.006137 | -0.005986 | -0.005674 | -0.005132 | -0.004472 | -0.003899 | -0.003203 | -0.002546 | -0.002075 | -0.001494 | -0.000954 | -0.000503 | 0 | 0.000388 | 0.00085 | 0.001138 | 0.001583 | 0.001819 | 0.002065 | 0.002046 | 0.002045 | 0.002162 | 0.002467
-0.007287 | -0.006793 | -0.006604 | -0.006502 | -0.006372 | -0.006371 | -0.006271 | -0.006206 | -0.005976 | -0.005937 | -0.005822 | -0.005522 | -0.005004 | -0.004342 | -0.003778 | -0.003186 | -0.002478 | -0.002043 | -0.001477 | -0.000915 | -0.000475 | 0 | 0.000346 | 0.00077 | 0.001098 | 0.00157 | 0.001777 | 0.001998 | 0.001949 | 0.002038 | 0.002022 | 0.002506
-0.007228 | -0.006747 | -0.006521 | -0.006466 | -0.006361 | -0.006286 | -0.006192 | -0.00613 | -0.005928 | -0.005886 | -0.005762 | -0.005473 | -0.004959 | -0.004347 | -0.00376 | -0.003174 | -0.002442 | -0.001986 | -0.001481 | -0.0009 | -0.000485 | 0 | 0.000349 | 0.0008 | 0.001075 | 0.001553 | 0.001719 | 0.001907 | 0.001918 | 0.001951 | 0.001978 | 0.001939
-0.00698 | -0.006506 | -0.006282 | -0.006197 | -0.006087 | -0.006034 | -0.005887 | -0.0059 | -0.005745 | -0.005669 | -0.0056 | -0.005323 | -0.00481 | -0.004208 | -0.003614 | -0.003036 | -0.002372 | -0.001945 | -0.001396 | -0.000843 | -0.000468 | 0 | 0.000269 | 0.000747 | 0.001075 | 0.001463 | 0.001716 | 0.001888 | 0.001882 | 0.001913 | 0.001891 | 0.002091
-0.006937 | -0.006456 | -0.00626 | -0.006155 | -0.006045 | -0.005996 | -0.00589 | -0.005815 | -0.005681 | -0.005673 | -0.005483 | -0.005233 | -0.004781 | -0.00418 | -0.003607 | -0.002975 | -0.002265 | -0.00189 | -0.001336 | -0.000794 | -0.000399 | 0 | 0.000355 | 0.0008 | 0.001143 | 0.0016 | 0.00176 | 0.002004 | 0.001844 | 0.001892 | 0.001891 | 0.002146
-0.006872 | -0.006378 | -0.006141 | -0.006008 | -0.005943 | -0.005838 | -0.00575 | -0.005675 | -0.005515 | -0.005498 | -0.005342 | -0.005147 | -0.004689 | -0.004047 | -0.003533 | -0.002981 | -0.002279 | -0.001931 | -0.00129 | -0.000844 | -0.000475 | 0 | 0.000246 | 0.000664 | 0.000955 | 0.001316 | 0.00157 | 0.001748 | 0.001647 | 0.001708 | 0.001659 | 0.002016
-0.006757 | -0.006243 | -0.005968 | -0.005868 | -0.005764 | -0.00565 | -0.005566 | -0.005516 | -0.005308 | -0.005273 | -0.005165 | -0.004887 | -0.00442 | -0.003786 | -0.003358 | -0.002765 | -0.002087 | -0.001726 | -0.001186 | -0.000777 | -0.000448 | 0 | 0.00029 | 0.000666 | 0.000882 | 0.001281 | 0.001422 | 0.001536 | 0.001487 | 0.001519 | 0.001478 | 0.001515
-0.006823 | -0.006256 | -0.005941 | -0.005845 | -0.005708 | -0.005604 | -0.005481 | -0.005432 | -0.005163 | -0.005193 | -0.005041 | -0.004788 | -0.004383 | -0.003692 | -0.003342 | -0.002757 | -0.002078 | -0.001695 | -0.001192 | -0.000739 | -0.000425 | 0 | 0.00032 | 0.000625 | 0.000871 | 0.001274 | 0.001385 | 0.001577 | 0.001435 | 0.001528 | 0.001456 | 0.001672
-0.006961 | -0.006341 | -0.005985 | -0.005864 | -0.005694 | -0.005568 | -0.005416 | -0.005327 | -0.005109 | -0.005063 | -0.004874 | -0.004613 | -0.004135 | -0.003573 | -0.003092 | -0.002578 | -0.001951 | -0.001619 | -0.001105 | -0.000675 | -0.000296 | 0 | 0.000326 | 0.000657 | 0.000867 | 0.001179 | 0.001285 | 0.001522 | 0.001383 | 0.001481 | 0.001402 | 0.001516
-0.007002 | -0.006373 | -0.005967 | -0.005835 | -0.005654 | -0.005545 | -0.005387 | -0.005263 | -0.005021 | -0.004943 | -0.00483 | -0.004497 | -0.004047 | -0.003396 | -0.003102 | -0.002536 | -0.00192 | -0.001569 | -0.001147 | -0.000673 | -0.000364 | 0 | 0.000229 | 0.000553 | 0.000685 | 0.001074 | 0.001154 | 0.001414 | 0.001348 | 0.001381 | 0.001335 | 0.001913
-0.007047 | -0.006387 | -0.005993 | -0.005834 | -0.005657 | -0.005446 | -0.005344 | -0.005191 | -0.004897 | -0.004893 | -0.004671 | -0.004393 | -0.00393 | -0.003332 | -0.002923 | -0.00247 | -0.001814 | -0.001424 | -0.000906 | -0.000605 | -0.00032 | 0 | 0.000252 | 0.000536 | 0.000756 | 0.001072 | 0.001231 | 0.001422 | 0.0014 | 0.001387 | 0.001428 | 0.001837
-0.007234 | -0.006514 | -0.006117 | -0.005909 | -0.005688 | -0.005577 | -0.005334 | -0.005278 | -0.004988 | -0.004875 | -0.00476 | -0.004389 | -0.003979 | -0.003354 | -0.002916 | -0.002437 | -0.001845 | -0.001503 | -0.001109 | -0.000595 | -0.000374 | 0 | 0.000223 | 0.000516 | 0.00076 | 0.001074 | 0.001202 | 0.001392 | 0.001368 | 0.001438 | 0.001438 | 0.00174
-0.007524 | -0.006833 | -0.006406 | -0.006177 | -0.005974 | -0.005817 | -0.005514 | -0.00536 | -0.0051 | -0.005064 | -0.004838 | -0.004488 | -0.004035 | -0.003432 | -0.003018 | -0.002564 | -0.001871 | -0.001523 | -0.001098 | -0.000607 | -0.000427 | 0 | 0.000274 | 0.000679 | 0.000894 | 0.001283 | 0.001404 | 0.001614 | 0.001604 | 0.001621 | 0.0017 | 0.001986
-0.007581 | -0.006866 | -0.006402 | -0.006209 | -0.006008 | -0.005858 | -0.00564 | -0.005507 | -0.005206 | -0.005131 | -0.004856 | -0.004532 | -0.004043 | -0.003486 | -0.003021 | -0.002608 | -0.00197 | -0.001587 | -0.001136 | -0.000767 | -0.000405 | 0 | 0.000209 | 0.0006 | 0.000756 | 0.001162 | 0.001251 | 0.001444 | 0.001493 | 0.00151 | 0.001563 | 0.002255
-0.007658 | -0.006956 | -0.006494 | -0.0063 | -0.006148 | -0.005969 | -0.005697 | -0.005577 | -0.005299 | -0.005209 | -0.00498 | -0.004656 | -0.004108 | -0.003478 | -0.003119 | -0.002705 | -0.001981 | -0.001654 | -0.001198 | -0.000801 | -0.000419 | 0 | 0.000208 | 0.000636 | 0.000755 | 0.001275 | 0.001343 | 0.001596 | 0.001575 | 0.001677 | 0.001708 | 0.002199
-0.007567 | -0.006898 | -0.006474 | -0.006282 | -0.006065 | -0.005897 | -0.005689 | -0.005604 | -0.005224 | -0.00515 | -0.004883 | -0.004657 | -0.00412 | -0.003526 | -0.003097 | -0.00264 | -0.001956 | -0.001576 | -0.001137 | -0.000681 | -0.000358 | 0 | 0.000293 | 0.000604 | 0.000753 | 0.001095 | 0.001256 | 0.001595 | 0.001519 | 0.001747 | 0.001744 | 0.002407

## 165_CC_tcarray
-0.019982 | -0.019904 | -0.017891 | -0.01439 | -0.012645 | -0.012624 | -0.011686 | -0.009607 | -0.007529 | -0.006432 | -0.005857 | -0.003303 | -0.003284 | -0.002846 | -0.001151 | -0.001346 | -0.001245 | 0.001669 | 0.00112 | 0.000162 | 0.00028 | 0 | 0.001587 | 0.002235 | 0.002105 | 0.002627 | 0.003342 | -0.000108 | 0.001802 | -0.000301 | -0.00025 | 0.00879
-0.018818 | -0.015078 | -0.014131 | -0.012337 | -0.01159 | -0.012833 | -0.011252 | -0.00977 | -0.007171 | -0.00752 | -0.005115 | -0.004556 | -0.002986 | -0.00321 | -0.002815 | -0.001496 | -0.002222 | -0.001305 | -0.001081 | -0.000461 | -0.000841 | 0 | -0.000389 | -6.6e-05 | 0.000458 | 0.000936 | 0.001133 | 0.000932 | -0.000925 | 0.000334 | -0.000948 | 0.000884
-0.014286 | -0.012977 | -0.012466 | -0.010495 | -0.008412 | -0.008068 | -0.008149 | -0.006301 | -0.005917 | -0.004023 | -0.002821 | -0.003196 | -0.001538 | -0.000856 | -0.000896 | -0.000857 | 0.000395 | 0.000426 | 0.000839 | 0.00147 | 0.000216 | 0 | 1.4e-05 | 0.001279 | 0.000279 | 0.000901 | 0.00077 | -0.000917 | 0.000229 | -0.000117 | -0.001042 | 0.001337
-0.013299 | -0.011078 | -0.009362 | -0.007944 | -0.006913 | -0.008067 | -0.007002 | -0.006179 | -0.004727 | -0.005048 | -0.003879 | -0.003111 | -0.001819 | -0.002218 | -0.001366 | -0.000475 | -0.001388 | -0.00048 | 0.000376 | -0.000166 | 0.000203 | 0 | -0.000323 | -0.000215 | -0.000146 | -0.000268 | -0.000473 | 0.000244 | -0.000754 | -0.000906 | -0.001676 | 0.0008
-0.010133 | -0.007212 | -0.007074 | -0.005844 | -0.005235 | -0.005345 | -0.005394 | -0.005034 | -0.002656 | -0.002578 | -0.00193 | -0.001556 | -0.000822 | -0.000437 | -0.001235 | -0.000563 | -0.000541 | 0.00059 | 0.000843 | 0.001216 | -0.001005 | 0 | -8.2e-05 | -0.000569 | -0.000166 | -0.000556 | -0.000211 | -0.001009 | -0.000757 | -0.00097 | -0.001187 | -0.001845
-0.00727 | -0.006515 | -0.005089 | -0.004086 | -0.003296 | -0.003645 | -0.002901 | -0.001788 | -0.002066 | -0.000556 | -0.000292 | 0.000194 | 0.00073 | 0.000394 | 0.000942 | 0.00103 | 0.001225 | 0.001221 | 0.000735 | 0.000385 | 0.001305 | 0 | 0.000196 | 0.000218 | -0.00014 | -0.000406 | -3.9e-05 | -0.00109 | -0.001164 | -0.000477 | -0.001781 | -0.000124
-0.007199 | -0.004588 | -0.003294 | -0.002443 | -0.002286 | -0.002746 | -0.002306 | -0.001653 | -0.00051 | -0.000537 | -0.000305 | 0.000281 | 0.00093 | 0.000743 | 0.000655 | 0.001236 | 8.6e-05 | 0.001001 | 0.000786 | 0.001057 | -0.000295 | 0 | -0.000607 | -0.000301 | -0.000821 | -0.000237 | -0.000673 | -0.000592 | -0.000947 | -0.00135 | -0.00172 | -0.002043
-0.005229 | -0.003713 | -0.003131 | -0.001986 | -0.00114 | -0.001451 | -0.001227 | -0.000709 | -4.3e-05 | 8.8e-05 | 0.001096 | 0.000968 | 0.001612 | 0.001955 | 0.001691 | 0.001096 | 0.001071 | 0.001106 | 0.000742 | 0.000908 | 0.000361 | 0 | -0.00074 | -0.000705 | -0.000912 | -0.000647 | -0.000963 | -0.001382 | -0.001356 | -0.001319 | -0.001741 | 0.000539
-0.005088 | -0.003521 | -0.002016 | -0.001 | -0.000345 | -0.000421 | -0.000501 | 0.000428 | 0.00098 | 0.001297 | 0.001554 | 0.00196 | 0.001727 | 0.00153 | 0.001672 | 0.002137 | 0.001722 | 0.00162 | 0.001448 | 0.000884 | 9.5e-05 | 0 | -0.000334 | -0.000197 | -0.000363 | -0.00085 | -0.000434 | -0.001126 | -0.000665 | -0.000591 | -0.001286 | -0.000135
-0.005978 | -0.003432 | -0.002597 | -0.00188 | -0.001388 | -0.001893 | -0.00174 | -0.001094 | -0.000545 | -7.7e-05 | 0.000314 | 0.000324 | 0.00118 | 0.000913 | 0.000454 | 0.000492 | 0.000347 | 0.000611 | 0.000688 | 0.000377 | -0.000154 | 0 | -0.000305 | -0.000452 | -0.0004 | 9.7e-05 | 0.00017 | -5.1e-05 | -0.000581 | -2.3e-05 | -0.000535 | -0.000854
-0.003741 | -0.002795 | -0.001959 | -0.001065 | -0.000231 | -0.000447 | -0.000139 | 0.00026 | 0.001074 | 0.001319 | 0.00172 | 0.001735 | 0.002026 | 0.001922 | 0.001819 | 0.001759 | 0.001405 | 0.001512 | 0.000904 | 0.000571 | 0.000726 | 0 | -0.00016 | 0.000239 | -0.000338 | -0.000427 | -0.000233 | -0.00036 | -7.1e-05 | -0.000453 | -0.000629 | 0.000196
-0.005237 | -0.003427 | -0.002249 | -0.001379 | -0.00118 | -0.001308 | -0.000968 | -0.000471 | -6e-05 | 0.000366 | 0.000433 | 0.000905 | 0.000967 | 0.001214 | 0.000804 | 0.000627 | 0.000719 | 0.000734 | 0.000707 | 0.00061 | -0.000261 | 0 | -0.000271 | -0.000534 | 0.000228 | 7.7e-05 | 0.00013 | -5.8e-05 | 0.000145 | -0.000126 | -0.000252 | 0.001119
-0.004434 | -0.002902 | -0.002327 | -0.001661 | -0.001339 | -0.001586 | -0.001605 | -0.000735 | 6.7e-05 | 3.8e-05 | 0.000291 | 0.000485 | 0.001279 | 0.000951 | 0.000556 | 0.000844 | 0.000361 | 0.000542 | 0.000629 | 0.000359 | 0.000224 | 0 | 0.000219 | 0.000255 | 0.000379 | 0.000626 | 0.00078 | 0.000731 | 0.000676 | 0.00107 | 0.000725 | 0.000111
-0.004318 | -0.003672 | -0.002911 | -0.001943 | -0.001427 | -0.00133 | -0.001142 | -0.000754 | -0.000166 | 7.1e-05 | 0.000578 | 0.000622 | 0.000731 | 0.000576 | 0.000963 | 0.000684 | 0.000692 | 0.000828 | 0.000807 | 0.000598 | 0.00068 | 0 | -9.8e-05 | 0.000452 | 0.000446 | 0.00066 | 0.00072 | 0.000827 | 0.001005 | 0.000737 | 0.00052 | 0.001891
-0.00485 | -0.003179 | -0.002293 | -0.001993 | -0.001589 | -0.001939 | -0.001644 | -0.001096 | -0.000704 | -0.000437 | -7.5e-05 | 0.000194 | 0.000357 | 0.000711 | 0.000146 | 0.000241 | 3.5e-05 | 1.9e-05 | -0.000104 | -0.000291 | -0.000415 | 0 | 0.000102 | 5.6e-05 | 0.000346 | 0.000917 | 0.000819 | 0.000741 | 0.000638 | 0.000959 | 0.000753 | 0.001084
-0.004033 | -0.003197 | -0.002882 | -0.002254 | -0.001937 | -0.001655 | -0.001811 | -0.001179 | -0.000624 | -0.000362 | 2.2e-05 | 0.000123 | 0.000617 | 0.000405 | 0.00042 | 0.000286 | 0.000262 | 0.000565 | 0.000486 | 0.000432 | 0.000305 | 0 | 0.000328 | 0.0005 | 0.000845 | 0.000795 | 0.001274 | 0.001109 | 0.001384 | 0.001537 | 0.001229 | 0.000684
-0.004384 | -0.003651 | -0.002733 | -0.002002 | -0.001615 | -0.001864 | -0.00144 | -0.000814 | -0.000409 | -9.2e-05 | 0.00016 | 0.000203 | 0.000391 | 0.000463 | 0.000421 | 0.000579 | 0.000272 | 0.0005 | 0.000228 | 0.00029 | 0.000146 | 0 | 0.000138 | 0.000304 | 0.000432 | 0.000946 | 0.001034 | 0.00105 | 0.001033 | 0.001142 | 0.000807 | 0.00229
-0.004343 | -0.002946 | -0.002436 | -0.00211 | -0.001788 | -0.001944 | -0.001857 | -0.001421 | -0.000903 | -0.000579 | -0.000222 | 4.2e-05 | 0.000256 | 0.000299 | -9.6e-05 | -5.7e-05 | -0.000129 | 7e-05 | -7e-06 | -0.000207 | -0.000363 | 0 | -0.0002 | -2.9e-05 | 0.000321 | 0.000577 | 0.00071 | 0.000684 | 0.000704 | 0.001003 | 0.000888 | 0.000545
-0.003651 | -0.003275 | -0.002769 | -0.002062 | -0.00169 | -0.001674 | -0.001407 | -0.001038 | -0.000441 | -0.000268 | -4.7e-05 | 0.000133 | 0.000236 | 0.000373 | 0.000437 | 0.000221 | 0.000138 | 0.000355 | 0.000344 | 0.000207 | 0.000282 | 0 | 0.000236 | 0.000563 | 0.000804 | 0.000912 | 0.001192 | 0.001356 | 0.001289 | 0.00125 | 0.001103 | 0.001264
-0.004306 | -0.003244 | -0.002398 | -0.00195 | -0.001826 | -0.001803 | -0.001721 | -0.001252 | -0.000886 | -0.000549 | -0.000231 | -0.000227 | -1.4e-05 | 3.6e-05 | -9.4e-05 | -3.2e-05 | -0.000138 | -2.3e-05 | -6.7e-05 | -3.9e-05 | -0.000199 | 0 | 0.000204 | 0.000308 | 0.00082 | 0.001208 | 0.001169 | 0.001431 | 0.001381 | 0.001487 | 0.001117 | 0.001986
-0.003586 | -0.002635 | -0.002367 | -0.001953 | -0.001628 | -0.001834 | -0.001562 | -0.001159 | -0.000664 | -0.000421 | -0.000177 | 6.3e-05 | 0.000348 | 0.000177 | -3e-05 | 0.000149 | 1e-06 | 1.6e-05 | -2.1e-05 | -3.5e-05 | -6.7e-05 | 0 | 4.7e-05 | 0.000411 | 0.000594 | 0.000754 | 0.001063 | 0.00104 | 0.001215 | 0.001312 | 0.001201 | 0.000558
-0.003061 | -0.002751 | -0.002168 | -0.001521 | -0.001274 | -0.001091 | -0.001016 | -0.000557 | -0.000309 | 1.8e-05 | 0.000357 | 0.000292 | 0.000438 | 0.000457 | 0.000541 | 0.000261 | 0.000249 | 0.000369 | 0.000271 | 0.000101 | 0.000229 | 0 | 0.000264 | 0.000558 | 0.000831 | 0.001154 | 0.00132 | 0.001415 | 0.001405 | 0.001338 | 0.001136 | 0.001421
-0.003489 | -0.002386 | -0.001748 | -0.001569 | -0.001336 | -0.001458 | -0.001347 | -0.000959 | -0.000597 | -0.000282 | -0.000105 | 0.00011 | 0.000246 | 0.000377 | 0.000186 | 0.000202 | 9.3e-05 | 0.00025 | 0.000261 | 0.000102 | -0.000145 | 0 | 8.5e-05 | 0.00029 | 0.000663 | 0.000991 | 0.0011 | 0.001194 | 0.00124 | 0.001289 | 0.001144 | 0.001426
-0.003112 | -0.002508 | -0.002264 | -0.001682 | -0.001469 | -0.001456 | -0.00133 | -0.000834 | -0.000455 | -0.000298 | -1.7e-05 | 5.1e-05 | 0.000357 | 0.00032 | 0.000156 | 0.000108 | 1.4e-05 | 9.2e-05 | 0.000116 | 7e-05 | 1e-05 | 0 | 6.1e-05 | 0.000296 | 0.000553 | 0.000914 | 0.00118 | 0.001026 | 0.001185 | 0.001126 | 0.000996 | 0.000827
-0.0031 | -0.002573 | -0.001913 | -0.001403 | -0.001152 | -0.001105 | -0.000951 | -0.000552 | -0.000178 | 0.000112 | 0.0003 | 0.000505 | 0.000464 | 0.000434 | 0.000422 | 0.000413 | 0.000361 | 0.000374 | 0.00029 | 0.000209 | 0.000185 | 0 | 0.00031 | 0.000629 | 0.000977 | 0.001149 | 0.001284 | 0.001445 | 0.00136 | 0.001443 | 0.001182 | 0.001635
-0.003528 | -0.002521 | -0.002064 | -0.001759 | -0.001579 | -0.001647 | -0.001436 | -0.000981 | -0.000613 | -0.000348 | -9.7e-05 | 2.6e-05 | 0.000247 | 0.000323 | 0.00015 | 0.000113 | 4.1e-05 | 0.00016 | 0.000116 | 2.3e-05 | -0.00022 | 0 | 0 | 0.000155 | 0.000533 | 0.000877 | 0.001016 | 0.001014 | 0.00099 | 0.00111 | 0.0008 | 0.000399
-0.003315 | -0.002941 | -0.002509 | -0.001949 | -0.001627 | -0.001474 | -0.001297 | -0.000898 | -0.000366 | -0.00016 | 0.000157 | 0.000267 | 0.0004 | 0.000411 | 0.000303 | 0.000282 | 0.000129 | 0.000127 | 0.000114 | 4.6e-05 | 6e-05 | 0 | 0.000134 | 0.000485 | 0.000616 | 0.000811 | 0.000952 | 0.001043 | 0.001016 | 0.000982 | 0.000852 | 0.000817
-0.003281 | -0.002466 | -0.001726 | -0.001295 | -0.001035 | -0.001074 | -0.000823 | -0.000396 | -4.7e-05 | 0.000224 | 0.000445 | 0.00054 | 0.000653 | 0.00061 | 0.000539 | 0.000405 | 0.000324 | 0.000345 | 0.000227 | 0.000249 | 0.000146 | 0 | 0.000111 | 0.000203 | 0.000511 | 0.000706 | 0.000799 | 0.000921 | 0.00087 | 0.000826 | 0.000732 | 0.000927
-0.003519 | -0.002675 | -0.002348 | -0.001973 | -0.001674 | -0.00163 | -0.001355 | -0.000946 | -0.000512 | -0.000256 | -1.9e-05 | 0.000108 | 0.000277 | 0.000445 | 0.000156 | 0.000213 | 0.000116 | 0.000113 | 0.000136 | -0.000117 | -0.000144 | 0 | -7.4e-05 | 0.000129 | 0.000321 | 0.000596 | 0.000704 | 0.000568 | 0.000642 | 0.000635 | 0.000277 | 0.000157
-0.003088 | -0.002686 | -0.002074 | -0.001391 | -0.001146 | -0.000969 | -0.000756 | -0.000266 | 9.1e-05 | 0.00034 | 0.00059 | 0.000602 | 0.000777 | 0.00068 | 0.000699 | 0.000559 | 0.000434 | 0.000416 | 0.000304 | 0.000245 | 0.00018 | 0 | 0.000278 | 0.000522 | 0.000541 | 0.000648 | 0.000739 | 0.000825 | 0.00069 | 0.00071 | 0.000457 | 0.000643
-0.003815 | -0.002767 | -0.002106 | -0.001738 | -0.001436 | -0.001394 | -0.001128 | -0.000752 | -0.000318 | -3.1e-05 | 0.000181 | 0.00035 | 0.000534 | 0.000453 | 0.000418 | 0.00027 | 0.000269 | 0.000284 | 0.000182 | 0.000163 | 1.4e-05 | 0 | 8e-05 | 0.000199 | 0.000469 | 0.00062 | 0.000559 | 0.000587 | 0.000553 | 0.000519 | 0.000279 | 0.000151
-0.004046 | -0.003345 | -0.002873 | -0.00231 | -0.001995 | -0.001787 | -0.001477 | -0.000919 | -0.000552 | -0.000307 | 2.8e-05 | 0.000207 | 0.000335 | 0.000428 | 0.000275 | 0.000279 | 0.000155 | 0.000197 | 0.000126 | -1.6e-05 | -4.9e-05 | 0 | -6.5e-05 | 7.7e-05 | 0.000167 | 0.000332 | 0.00039 | 0.000235 | 0.000235 | 0.000187 | -8.5e-05 | -0.000186
-0.004423 | -0.003736 | -0.002941 | -0.002291 | -0.001934 | -0.001722 | -0.001384 | -0.000969 | -0.000504 | -0.000203 | 3.3e-05 | 0.000117 | 0.000361 | 0.00034 | 0.000292 | 0.000212 | 0.000147 | 0.000152 | 0.000179 | 0.000166 | 8.9e-05 | 0 | 0.00017 | 0.000386 | 0.000403 | 0.000559 | 0.000535 | 0.000562 | 0.00046 | 0.000402 | 0.000168 | 0.000503
-0.004817 | -0.003688 | -0.003074 | -0.002577 | -0.002176 | -0.002095 | -0.001777 | -0.001312 | -0.00081 | -0.00047 | -0.000174 | -2.5e-05 | 0.000145 | 0.000229 | 0.000173 | 9.8e-05 | 0.000151 | 0.000254 | 0.000116 | 2e-05 | -8.6e-05 | 0 | 8e-06 | 7.2e-05 | 0.000318 | 0.00037 | 0.00035 | 0.000291 | 0.000188 | 0.00018 | -0.000107 | -0.000439
-0.004811 | -0.0041 | -0.003458 | -0.0028 | -0.002417 | -0.002154 | -0.00185 | -0.001321 | -0.000849 | -0.00056 | -0.000257 | -2.6e-05 | 0.000177 | 0.000245 | 0.000195 | 0.000196 | 8.8e-05 | 2.7e-05 | 9.5e-05 | 2e-06 | 0 | 0 | 6e-05 | 0.000155 | 0.0002 | 0.000225 | 0.000272 | 0.000187 | 8.6e-05 | 4.9e-05 | -0.000274 | -0.000369
-0.004665 | -0.00375 | -0.00294 | -0.002266 | -0.001953 | -0.001726 | -0.001413 | -0.000928 | -0.000504 | -0.000181 | 0.000146 | 0.000273 | 0.000468 | 0.000476 | 0.000432 | 0.000335 | 0.000313 | 0.000314 | 0.000235 | 0.0002 | 0.000113 | 0 | 8.8e-05 | 0.000196 | 0.000153 | 0.000185 | 0.000117 | 5.7e-05 | -2.6e-05 | -0.000119 | -0.000369 | -0.000192
-0.004884 | -0.003963 | -0.003332 | -0.00281 | -0.002387 | -0.002217 | -0.001888 | -0.001381 | -0.000862 | -0.000582 | -0.000313 | -8.3e-05 | 0.000142 | 0.000203 | 0.0002 | 0.000156 | 0.000117 | 0.000188 | 0.000156 | 8.9e-05 | 1.5e-05 | 0 | 2e-05 | 5.4e-05 | 0.0002 | 0.000292 | 0.000239 | 0.000144 | 6.3e-05 | -6e-05 | -0.000327 | -0.000383
-0.003844 | -0.003087 | -0.002436 | -0.001881 | -0.00152 | -0.00141 | -0.001115 | -0.000628 | -0.000212 | 0.000141 | 0.000379 | 0.000531 | 0.000738 | 0.000759 | 0.0007 | 0.000619 | 0.000535 | 0.000468 | 0.000325 | 0.00026 | 8.7e-05 | 0 | -2.6e-05 | -0.000108 | -0.000101 | -0.000118 | -0.000134 | -0.000244 | -0.000238 | -0.000294 | -0.00051 | -0.000545
-0.003498 | -0.002731 | -0.002133 | -0.001658 | -0.001362 | -0.001196 | -0.000917 | -0.000562 | -0.000124 | 0.000198 | 0.000488 | 0.000633 | 0.000845 | 0.000891 | 0.000842 | 0.000728 | 0.000581 | 0.0006 | 0.000452 | 0.000251 | 0.000147 | 0 | -9.1e-05 | -0.000127 | -1.7e-05 | -6.4e-05 | -9e-06 | -0.000174 | -0.000219 | -0.000295 | -0.000406 | -0.000532
-0.003502 | -0.00287 | -0.00227 | -0.001711 | -0.001409 | -0.001257 | -0.000982 | -0.000579 | -0.000126 | 0.000147 | 0.00042 | 0.000568 | 0.000809 | 0.000877 | 0.00082 | 0.000772 | 0.000651 | 0.000597 | 0.000427 | 0.000341 | 0.000165 | 0 | -3.3e-05 | -0.000161 | -0.000244 | -0.000323 | -0.000358 | -0.000495 | -0.000517 | -0.000629 | -0.000838 | -0.000795
-0.003323 | -0.002574 | -0.001969 | -0.001482 | -0.00123 | -0.00111 | -0.000877 | -0.000437 | -3.3e-05 | 0.000293 | 0.000516 | 0.000665 | 0.000891 | 0.000917 | 0.000841 | 0.000789 | 0.000656 | 0.000556 | 0.000396 | 0.000292 | 0.000116 | 0 | -7.1e-05 | -0.000201 | -0.000188 | -0.000325 | -0.000395 | -0.00054 | -0.000564 | -0.000684 | -0.000845 | -0.000963
-0.003121 | -0.002539 | -0.002021 | -0.001498 | -0.001208 | -0.001081 | -0.000848 | -0.000448 | -8.6e-05 | 0.000215 | 0.000415 | 0.00062 | 0.000871 | 0.000949 | 0.000854 | 0.000745 | 0.000572 | 0.000645 | 0.000429 | 0.000238 | 0.000155 | 0 | -6.6e-05 | -0.000327 | -0.000464 | -0.000534 | -0.000576 | -0.000749 | -0.000841 | -0.000925 | -0.001129 | -0.001293
-0.002912 | -0.002251 | -0.001715 | -0.001234 | -0.001063 | -0.000985 | -0.000848 | -0.000444 | -9.3e-05 | 0.00014 | 0.000354 | 0.000511 | 0.000725 | 0.000795 | 0.000776 | 0.000771 | 0.000669 | 0.000645 | 0.000499 | 0.00033 | 0.000189 | 0 | -0.00011 | -0.000341 | -0.000388 | -0.000503 | -0.00062 | -0.000745 | -0.000839 | -0.000945 | -0.001169 | -0.001225
-0.002428 | -0.001893 | -0.001384 | -0.000963 | -0.000763 | -0.000688 | -0.00049 | -0.000138 | 0.000227 | 0.000563 | 0.000818 | 0.00095 | 0.001207 | 0.001197 | 0.001071 | 0.000861 | 0.000649 | 0.000518 | 0.000262 | 0.000123 | 0.000107 | 0 | -0.000182 | -0.000324 | -0.000455 | -0.000659 | -0.000696 | -0.000873 | -0.000957 | -0.001096 | -0.001283 | -0.001246
-0.002049 | -0.001521 | -0.001096 | -0.000698 | -0.000503 | -0.000495 | -0.000339 | 9.1e-05 | 0.000434 | 0.000668 | 0.000843 | 0.00094 | 0.001163 | 0.001211 | 0.001228 | 0.001132 | 0.001024 | 0.000956 | 0.000818 | 0.000605 | 0.00015 | 0 | -6e-05 | -0.000258 | -0.000361 | -0.000477 | -0.000556 | -0.000775 | -0.000731 | -0.000909 | -0.001098 | -0.00124
-0.001957 | -0.001589 | -0.0012 | -0.000814 | -0.000659 | -0.000558 | -0.000371 | -9.9e-05 | 0.000318 | 0.000527 | 0.00082 | 0.000995 | 0.001243 | 0.001267 | 0.00108 | 0.001035 | 0.00088 | 0.000869 | 0.000632 | 0.000528 | 0.000512 | 0 | -0.000199 | -0.000327 | -0.000461 | -0.000536 | -0.00071 | -0.000829 | -0.000943 | -0.001056 | -0.001246 | -0.001362
-0.001624 | -0.001313 | -0.000867 | -0.000488 | -0.000336 | -0.000333 | -0.00016 | 0.000231 | 0.000539 | 0.000748 | 0.000914 | 0.000992 | 0.001229 | 0.001295 | 0.001229 | 0.001153 | 0.001072 | 0.001088 | 0.000986 | 0.000686 | 0.000266 | 0 | -4.4e-05 | -0.000213 | -0.000268 | -0.000342 | -0.000437 | -0.000543 | -0.000618 | -0.000698 | -0.000923 | -0.000918
-0.001483 | -0.001112 | -0.000791 | -0.000438 | -0.000299 | -0.000283 | -0.000156 | 0.000207 | 0.000592 | 0.000886 | 0.001045 | 0.001129 | 0.001339 | 0.001344 | 0.001258 | 0.001104 | 0.00085 | 0.000634 | 0.000391 | 0.000292 | 0.00011 | 0 | -9.7e-05 | -0.000184 | -0.000229 | -0.00038 | -0.000476 | -0.000644 | -0.000721 | -0.000895 | -0.001059 | -0.001149
-0.001422 | -0.001154 | -0.000826 | -0.00049 | -0.000373 | -0.000373 | -0.000281 | 4e-06 | 0.000229 | 0.000417 | 0.000593 | 0.000736 | 0.000915 | 0.00093 | 0.000888 | 0.000829 | 0.000681 | 0.000657 | 0.000537 | 0.000328 | 0.000146 | 0 | -4.9e-05 | -0.00016 | -2.5e-05 | -4.7e-05 | -8e-05 | -0.000228 | -0.000312 | -0.000453 | -0.000639 | -0.000919
-0.001756 | -0.001441 | -0.001023 | -0.000716 | -0.00062 | -0.000606 | -0.00051 | -0.000138 | 0.000145 | 0.000346 | 0.000512 | 0.000646 | 0.000818 | 0.000806 | 0.000679 | 0.000617 | 0.000509 | 0.000441 | 0.000271 | 0.000222 | 7.6e-05 | 0 | -2.6e-05 | -0.000136 | -0.000209 | -0.000304 | -0.000342 | -0.000546 | -0.000604 | -0.000698 | -0.00094 | -0.00096
-0.001411 | -0.001088 | -0.000846 | -0.000546 | -0.000416 | -0.000418 | -0.000308 | 4e-06 | 0.000312 | 0.00058 | 0.000761 | 0.000803 | 0.001049 | 0.001073 | 0.000917 | 0.000811 | 0.000662 | 0.000632 | 0.00041 | 0.000302 | 0.000128 | 0 | -2.5e-05 | -5.9e-05 | 1.1e-05 | -1.9e-05 | -2.5e-05 | -0.000188 | -0.000285 | -0.000396 | -0.000598 | -0.000668
-0.001503 | -0.001423 | -0.001071 | -0.00068 | -0.000519 | -0.000485 | -0.000389 | -5e-05 | 0.00025 | 0.000493 | 0.000627 | 0.000705 | 0.000797 | 0.000813 | 0.000757 | 0.000652 | 0.000522 | 0.000511 | 0.00041 | 0.000213 | 0.000172 | 0 | 1.6e-05 | 1.7e-05 | 0.000108 | 0.000141 | 0.000154 | 1.5e-05 | -3.6e-05 | -0.000155 | -0.000355 | -0.000461
-0.001628 | -0.001208 | -0.000855 | -0.000547 | -0.000464 | -0.000511 | -0.00033 | -4.3e-05 | 0.000282 | 0.000488 | 0.000614 | 0.000703 | 0.000872 | 0.000867 | 0.000761 | 0.000735 | 0.00062 | 0.00048 | 0.000359 | 0.000205 | 0.000134 | 0 | -6e-05 | -7.6e-05 | 1.5e-05 | 8e-05 | 4e-05 | -6.6e-05 | -0.000104 | -0.000198 | -0.000459 | -0.00039
-0.001516 | -0.001316 | -0.001107 | -0.000784 | -0.00062 | -0.000585 | -0.000475 | -0.00016 | 0.000161 | 0.000454 | 0.000613 | 0.000679 | 0.000881 | 0.000864 | 0.000784 | 0.000686 | 0.000525 | 0.000523 | 0.00039 | 0.00027 | 8.9e-05 | 0 | -7.1e-05 | -6.3e-05 | 7.7e-05 | 1.8e-05 | 8.1e-05 | -7.4e-05 | -0.000151 | -0.000354 | -0.000501 | -0.000466
-0.001254 | -0.001096 | -0.000649 | -0.000241 | -0.000149 | -0.000123 | -6e-06 | 0.000336 | 0.000583 | 0.000772 | 0.000861 | 0.000879 | 0.001011 | 0.000992 | 0.000925 | 0.000863 | 0.000684 | 0.000654 | 0.000524 | 0.000305 | 0.000209 | 0 | 4.5e-05 | 0.000115 | 0.000237 | 0.000297 | 0.000234 | 0.000146 | 4e-05 | -6.4e-05 | -0.000269 | -0.000427
-0.00149 | -0.000931 | -0.000646 | -0.000428 | -0.000294 | -0.000367 | -0.000266 | 2.5e-05 | 0.000377 | 0.000536 | 0.000693 | 0.000689 | 0.000932 | 0.000925 | 0.000762 | 0.000698 | 0.000563 | 0.000492 | 0.000318 | 0.000185 | 1e-06 | 0 | -0.000102 | -0.000285 | -0.000218 | -0.000233 | -0.000309 | -0.00043 | -0.000514 | -0.000625 | -0.000911 | -0.000889
-0.001421 | -0.001323 | -0.001047 | -0.000687 | -0.000475 | -0.000426 | -0.000312 | 1e-06 | 0.000333 | 0.000544 | 0.000764 | 0.000767 | 0.000925 | 0.000887 | 0.000898 | 0.000807 | 0.0006 | 0.00062 | 0.00044 | 0.000218 | 0.000125 | 0 | 1.4e-05 | 2.7e-05 | 0.000137 | 4.2e-05 | 0.000138 | -1.2e-05 | -0.000126 | -0.000289 | -0.000476 | -0.0005
-0.001791 | -0.001444 | -0.000896 | -0.000549 | -0.000439 | -0.000413 | -0.000244 | 0.00011 | 0.000306 | 0.000489 | 0.000568 | 0.000638 | 0.000749 | 0.000759 | 0.000675 | 0.000523 | 0.000422 | 0.000376 | 0.000379 | 0.000215 | 9.6e-05 | 0 | 3.1e-05 | -4.4e-05 | 5.8e-05 | 0.000167 | 0.000123 | -3.3e-05 | -0.000125 | -0.00022 | -0.000467 | -0.000542
-0.001558 | -0.001049 | -0.000887 | -0.000579 | -0.00046 | -0.000514 | -0.000379 | -8.7e-05 | 0.000309 | 0.000466 | 0.000635 | 0.000657 | 0.000911 | 0.000899 | 0.000672 | 0.000684 | 0.000581 | 0.0005 | 0.000432 | 0.000242 | 0.000124 | 0 | 2.3e-05 | -3e-06 | 0.000113 | 0.000138 | 0.000174 | -1.6e-05 | -6.2e-05 | -0.000144 | -0.000486 | -0.000423
-0.001422 | -0.001371 | -0.000984 | -0.000518 | -0.000364 | -0.000272 | -0.000162 | 0.000191 | 0.000402 | 0.000631 | 0.000827 | 0.000813 | 0.000951 | 0.000925 | 0.000889 | 0.000843 | 0.000611 | 0.000687 | 0.000465 | 0.000328 | 0.000229 | 0 | 3.3e-05 | 4.7e-05 | 0.000126 | 9.6e-05 | 0.000112 | -7.4e-05 | -0.000174 | -0.000369 | -0.000471 | -0.000395
-0.001713 | -0.001072 | -0.000602 | -0.000274 | -0.000196 | -0.000217 | -7.7e-05 | 0.000225 | 0.000523 | 0.000692 | 0.000733 | 0.000766 | 0.000951 | 0.000898 | 0.000755 | 0.000715 | 0.00059 | 0.000471 | 0.000476 | 0.000145 | 2.8e-05 | 0 | -9.5e-05 | -0.000262 | -0.00028 | -0.000206 | -0.000294 | -0.000341 | -0.000501 | -0.000579 | -0.000966 | -0.001044
-0.001274 | -0.000925 | -0.000758 | -0.00042 | -0.000206 | -0.000292 | -0.000151 | 0.000194 | 0.000518 | 0.000635 | 0.000852 | 0.000812 | 0.000995 | 0.00107 | 0.000895 | 0.000847 | 0.000644 | 0.000724 | 0.000409 | 0.000273 | 0.000118 | 0 | -0.000103 | -3.5e-05 | -5e-06 | -5.4e-05 | -4.1e-05 | -0.000286 | -0.000312 | -0.000588 | -0.000837 | -0.00077
-0.001548 | -0.001355 | -0.000799 | -0.000354 | -0.000201 | -0.000107 | 3.9e-05 | 0.000382 | 0.000634 | 0.00078 | 0.000909 | 0.000919 | 0.001018 | 0.000968 | 0.001004 | 0.000813 | 0.000721 | 0.000634 | 0.000573 | 0.000351 | 0.000269 | 0 | -2.6e-05 | -0.000136 | 2.6e-05 | -3.9e-05 | -0.000106 | -0.000389 | -0.000535 | -0.000745 | -0.000963 | -0.001212
-0.001676 | -0.000865 | -0.000494 | -0.000222 | -7.6e-05 | -0.000205 | -9.9e-05 | 0.000219 | 0.00054 | 0.000758 | 0.000727 | 0.000783 | 0.000956 | 0.000878 | 0.000774 | 0.000822 | 0.000603 | 0.000463 | 0.000435 | 0.000321 | 7.7e-05 | 0 | -0.000119 | -0.000275 | -8.6e-05 | -0.000114 | -0.000207 | -0.000461 | -0.00062 | -0.000703 | -0.001099 | -0.001077
-0.001265 | -0.001049 | -0.000806 | -0.000372 | -0.000102 | -4.1e-05 | 3.6e-05 | 0.000357 | 0.000649 | 0.000776 | 0.000971 | 0.000921 | 0.00106 | 0.001148 | 0.00097 | 0.000857 | 0.000659 | 0.000704 | 0.000514 | 0.000405 | 8e-05 | 0 | -6.8e-05 | -7.5e-05 | -0.000146 | -0.000129 | -0.000147 | -0.000502 | -0.000606 | -0.00082 | -0.001093 | -0.000972
-0.001364 | -0.000885 | -0.000207 | 0.000182 | 0.000342 | 0.000392 | 0.000492 | 0.000826 | 0.001082 | 0.00107 | 0.001161 | 0.001131 | 0.001301 | 0.001156 | 0.001124 | 0.000894 | 0.000702 | 0.000695 | 0.000617 | 0.000362 | 0.00028 | 0 | -3.6e-05 | -0.000239 | -0.000117 | -0.000302 | -0.000407 | -0.000675 | -0.000836 | -0.001093 | -0.001452 | -0.001345
-0.001619 | -0.000855 | -0.000644 | -0.000338 | -0.000133 | -0.000215 | -5.8e-05 | 0.000228 | 0.000635 | 0.000787 | 0.000809 | 0.000817 | 0.001046 | 0.001103 | 0.000841 | 0.000848 | 0.000798 | 0.000583 | 0.000614 | 0.000218 | 0.000152 | 0 | -7.7e-05 | -3.3e-05 | -0.00011 | -4.8e-05 | -0.000143 | -0.000458 | -0.000622 | -0.000684 | -0.001161 | -0.001055
-0.001077 | -0.000933 | -0.000469 | 5.3e-05 | 0.000264 | 0.0003 | 0.000459 | 0.000702 | 0.001031 | 0.001117 | 0.001274 | 0.001135 | 0.001196 | 0.001159 | 0.00112 | 0.000972 | 0.00071 | 0.000789 | 0.000535 | 0.000394 | 0.000175 | 0 | -8.1e-05 | -0.000248 | -0.00027 | -0.000376 | -0.000454 | -0.000626 | -0.000971 | -0.001142 | -0.001371 | -0.00108
-0.00165 | -0.000845 | -0.000194 | 0.000139 | 0.000278 | 0.00039 | 0.000495 | 0.000855 | 0.001054 | 0.001175 | 0.001231 | 0.00123 | 0.001332 | 0.001157 | 0.001003 | 0.000974 | 0.000823 | 0.000784 | 0.00066 | 0.000421 | 0.000165 | 0 | -0.000162 | -0.000329 | -0.000279 | -0.000384 | -0.000515 | -0.000856 | -0.000924 | -0.001261 | -0.001593 | -0.002008
-0.00133 | -0.000702 | -0.000508 | -6e-05 | 0.000178 | 0.000178 | 0.000346 | 0.000635 | 0.000916 | 0.001124 | 0.001152 | 0.001075 | 0.001369 | 0.001241 | 0.001152 | 0.001006 | 0.000809 | 0.000653 | 0.00047 | 0.000243 | 1.6e-05 | 0 | -0.000113 | -0.000315 | -0.000309 | -0.000414 | -0.000646 | -0.000966 | -0.001056 | -0.001423 | -0.001766 | -0.001322
-0.001334 | -0.000983 | -0.00025 | 0.000322 | 0.000546 | 0.000527 | 0.000782 | 0.001153 | 0.001405 | 0.001345 | 0.001596 | 0.00136 | 0.001466 | 0.001458 | 0.001262 | 0.00122 | 0.000857 | 0.000923 | 0.000664 | 0.000411 | 0.00012 | 0 | -0.000111 | -0.000309 | -0.00049 | -0.000725 | -0.000849 | -0.001281 | -0.001567 | -0.001767 | -0.002099 | -0.002228
-0.001849 | -0.000757 | -0.000239 | 9.9e-05 | 0.000378 | 0.000366 | 0.000675 | 0.00086 | 0.001187 | 0.001349 | 0.001246 | 0.001352 | 0.001487 | 0.001392 | 0.001261 | 0.001034 | 0.001002 | 0.000876 | 0.000795 | 0.000536 | 0.000317 | 0 | -0.000223 | -0.000389 | -0.000312 | -0.000461 | -0.000789 | -0.00117 | -0.001426 | -0.001654 | -0.001995 | -0.002023
-0.001478 | -0.001005 | -0.000649 | -9.8e-05 | 0.000253 | 0.000275 | 0.000467 | 0.000912 | 0.001275 | 0.001354 | 0.001543 | 0.0015 | 0.001634 | 0.001555 | 0.001395 | 0.001334 | 0.00106 | 0.001066 | 0.000711 | 0.000343 | 3.1e-05 | 0 | -0.000224 | -0.000575 | -0.000753 | -0.001066 | -0.001205 | -0.001559 | -0.001726 | -0.001982 | -0.002454 | -0.002476
-0.001452 | -0.000647 | 0.000172 | 0.000745 | 0.00095 | 0.000931 | 0.001174 | 0.001504 | 0.001629 | 0.001634 | 0.00175 | 0.00164 | 0.001748 | 0.001566 | 0.001513 | 0.00137 | 0.000996 | 0.00091 | 0.000679 | 0.000437 | 0.000305 | 0 | 0 | -0.000209 | -0.000467 | -0.000677 | -0.000926 | -0.001444 | -0.001705 | -0.00195 | -0.002226 | -0.001823
-0.001613 | -0.000533 | -4.9e-05 | 0.000332 | 0.000702 | 0.000646 | 0.000912 | 0.001143 | 0.001471 | 0.00182 | 0.00164 | 0.00167 | 0.001871 | 0.001677 | 0.001503 | 0.00132 | 0.001107 | 0.000891 | 0.000762 | 0.000525 | 0.000158 | 0 | -0.00024 | -0.000499 | -0.000604 | -0.000708 | -0.000788 | -0.001169 | -0.001361 | -0.001553 | -0.002154 | -0.002207
-0.001095 | -0.000656 | -0.000189 | 0.000552 | 0.000868 | 0.00092 | 0.001125 | 0.001526 | 0.001764 | 0.001827 | 0.002097 | 0.001848 | 0.001904 | 0.001973 | 0.001763 | 0.0016 | 0.001046 | 0.001109 | 0.000866 | 0.000548 | 0.000298 | 0 | -0.000118 | -0.000503 | -0.000564 | -0.000936 | -0.001278 | -0.00166 | -0.001832 | -0.002108 | -0.002463 | -0.002069
-0.001882 | -0.000812 | -3.5e-05 | 0.00048 | 0.000635 | 0.000668 | 0.000956 | 0.001367 | 0.001532 | 0.001762 | 0.001732 | 0.001793 | 0.001861 | 0.001703 | 0.001586 | 0.001395 | 0.001168 | 0.00097 | 0.000871 | 0.000719 | 0.000107 | 0 | -0.000261 | -0.00021 | -0.000415 | -0.000881 | -0.001129 | -0.001438 | -0.00177 | -0.001972 | -0.002248 | -0.00237
-0.001589 | -0.000754 | -0.000271 | 0.000167 | 0.000566 | 0.000594 | 0.000969 | 0.001176 | 0.001753 | 0.001764 | 0.001762 | 0.001765 | 0.001986 | 0.001909 | 0.001377 | 0.001386 | 0.00118 | 0.001072 | 0.000824 | 0.000443 | 0.000243 | 0 | -0.000333 | -0.000629 | -0.001029 | -0.001096 | -0.001256 | -0.001877 | -0.001965 | -0.0022 | -0.002677 | -0.002372
-0.001791 | -0.001244 | -0.000523 | 0.000126 | 0.000625 | 0.000623 | 0.000886 | 0.001305 | 0.001561 | 0.001733 | 0.001835 | 0.001732 | 0.001898 | 0.001733 | 0.001775 | 0.001451 | 0.001112 | 0.001123 | 0.000803 | 0.000378 | 0.000365 | 0 | 4e-05 | -0.000305 | -0.000356 | -0.000858 | -0.001112 | -0.001536 | -0.00191 | -0.002103 | -0.002502 | -0.002397
-0.00184 | -0.000628 | 9e-06 | 0.000576 | 0.000778 | 0.000948 | 0.00115 | 0.001217 | 0.001549 | 0.001643 | 0.001758 | 0.00174 | 0.001804 | 0.00194 | 0.001468 | 0.001329 | 0.001071 | 0.001017 | 0.00073 | 0.000416 | 4.5e-05 | 0 | -0.00034 | -0.000536 | -0.00067 | -0.001045 | -0.001075 | -0.001711 | -0.00188 | -0.002196 | -0.002619 | -0.002779
-0.001554 | -0.000965 | -0.000633 | 0.000102 | 0.000317 | 0.000388 | 0.000734 | 0.001086 | 0.001478 | 0.001504 | 0.001456 | 0.001476 | 0.001728 | 0.001632 | 0.001535 | 0.001452 | 0.000952 | 0.000931 | 0.000765 | 0.000462 | 5e-05 | 0 | -0.000307 | -0.000585 | -0.000732 | -0.000613 | -0.001184 | -0.001693 | -0.001788 | -0.002102 | -0.00252 | -0.001646
-0.000928 | -0.000286 | 0.000536 | 0.001154 | 0.001449 | 0.001416 | 0.001576 | 0.001836 | 0.002123 | 0.002224 | 0.002225 | 0.002051 | 0.002169 | 0.001978 | 0.001633 | 0.001488 | 0.00117 | 0.001046 | 0.000736 | 0.000615 | 0.000305 | 0 | 3.7e-05 | -0.000228 | -0.000173 | -0.000866 | -0.000806 | -0.001354 | -0.001622 | -0.002055 | -0.002254 | -0.001943