## Moorings
Mooring OOIBARCODE | Ref Des | Serial Number | Deployment Number | Anchor Launch Date | Anchor Launch Time | Recover Date | Latitude | Longitude | Water Depth | Cruise Number | Notes | decimal latitude | decimal longitude
OL000291 | CE01ISSM | CE01ISSM-00005 | 5 | 2016-05-18 | 15:44 |  | 44.6583 | -124.0952 | 24 | TN-342 |  | 44.6583 | -124.0952

## Asset_Cal_Info
Ref Des | Mooring OOIBARCODE | Mooring Serial Number | Deployment Number | Sensor OOIBARCODE | Sensor Serial Number | Calibration Cofficient Name | Calibration Cofficient Value | Notes
[8 empty] | CE01ISSM-SBD17-06-CTDBPC000 |  | CE01ISSM-00005 | 5 | NOT INSTALLED | CC_lat | ONLY DEPLOYED IN FALL
[8 empty] | CE01ISSM-SBD17-06-CTDBPC000 |  | CE01ISSM-00005 | 5 |  | CC_lon
[8 empty] | CE01ISSM-SBD17-06-CTDBPC000 |  | CE01ISSM-00005 | 5 |  | CC_a0
[8 empty] | CE01ISSM-SBD17-06-CTDBPC000 |  | CE01ISSM-00005 | 5 |  | CC_a1
[8 empty] | CE01ISSM-SBD17-06-CTDBPC000 |  | CE01ISSM-00005 | 5 |  | CC_a2
[8 empty] | CE01ISSM-SBD17-06-CTDBPC000 |  | CE01ISSM-00005 | 5 |  | CC_a3
[8 empty] | CE01ISSM-SBD17-06-CTDBPC000 |  | CE01ISSM-00005 | 5 |  | CC_ptempa0
[8 empty] | CE01ISSM-SBD17-06-CTDBPC000 |  | CE01ISSM-00005 | 5 |  | CC_ptempa1
[8 empty] | CE01ISSM-SBD17-06-CTDBPC000 |  | CE01ISSM-00005 | 5 |  | CC_ptempa2
[8 empty] | CE01ISSM-SBD17-06-CTDBPC000 |  | CE01ISSM-00005 | 5 |  | CC_ptca0
[8 empty] | CE01ISSM-SBD17-06-CTDBPC000 |  | CE01ISSM-00005 | 5 |  | CC_ptca1
[8 empty] | CE01ISSM-SBD17-06-CTDBPC000 |  | CE01ISSM-00005 | 5 |  | CC_ptca2
[8 empty] | CE01ISSM-SBD17-06-CTDBPC000 |  | CE01ISSM-00005 | 5 |  | CC_ptcb0
[8 empty] | CE01ISSM-SBD17-06-CTDBPC000 |  | CE01ISSM-00005 | 5 |  | CC_ptcb1
[8 empty] | CE01ISSM-SBD17-06-CTDBPC000 |  | CE01ISSM-00005 | 5 |  | CC_ptcb2
[8 empty] | CE01ISSM-SBD17-06-CTDBPC000 |  | CE01ISSM-00005 | 5 |  | CC_pa0
[8 empty] | CE01ISSM-SBD17-06-CTDBPC000 |  | CE01ISSM-00005 | 5 |  | CC_pa1
[8 empty] | CE01ISSM-SBD17-06-CTDBPC000 |  | CE01ISSM-00005 | 5 |  | CC_pa2
[8 empty] | CE01ISSM-SBD17-06-CTDBPC000 |  | CE01ISSM-00005 | 5 |  | CC_g
[8 empty] | CE01ISSM-SBD17-06-CTDBPC000 |  | CE01ISSM-00005 | 5 |  | CC_h
[8 empty] | CE01ISSM-SBD17-06-CTDBPC000 |  | CE01ISSM-00005 | 5 |  | CC_i
[8 empty] | CE01ISSM-SBD17-06-CTDBPC000 |  | CE01ISSM-00005 | 5 |  | CC_j
[8 empty] | CE01ISSM-SBD17-06-CTDBPC000 |  | CE01ISSM-00005 | 5 |  | CC_cpcor
[8 empty] | CE01ISSM-SBD17-06-CTDBPC000 |  | CE01ISSM-00005 | 5 |  | CC_ctcor
[8 empty] | CE01ISSM-SBD17-06-FLORTD000 |  | CE01ISSM-00005 | 5 | NOT INSTALLED | CC_dark_counts_volume_scatter | ONLY DEPLOYED IN FALL
[8 empty] | CE01ISSM-SBD17-06-FLORTD000 |  | CE01ISSM-00005 | 5 |  | CC_scale_factor_volume_scatter
[8 empty] | CE01ISSM-SBD17-06-FLORTD000 |  | CE01ISSM-00005 | 5 |  | CC_dark_counts_chlorophyll_a
[8 empty] | CE01ISSM-SBD17-06-FLORTD000 |  | CE01ISSM-00005 | 5 |  | CC_scale_factor_chlorophyll_a
[8 empty] | CE01ISSM-SBD17-06-FLORTD000 |  | CE01ISSM-00005 | 5 |  | CC_dark_counts_cdom
[8 empty] | CE01ISSM-SBD17-06-FLORTD000 |  | CE01ISSM-00005 | 5 |  | CC_scale_factor_cdom
[8 empty] | CE01ISSM-SBD17-06-FLORTD000 |  | CE01ISSM-00005 | 5 |  | CC_scattering_angle | Constant; updated value
[8 empty] | CE01ISSM-SBD17-06-FLORTD000 |  | CE01ISSM-00005 | 5 |  | CC_measurement_wavelength | Constant
[8 empty] | CE01ISSM-SBD17-06-FLORTD000 |  | CE01ISSM-00005 | 5 |  | CC_angular_resolution | Constant; updated value
[8 empty] | CE01ISSM-SBD17-06-FLORTD000 |  | CE01ISSM-00005 | 5 |  | CC_depolarization_ratio | Constant
CE01ISSM-SBD17-01-MOPAK0000 | OL000291 | CE01ISSM-00005 | 5 | OL000292 | CE01ISSM-00005-MOPAK | No Calibration Coefficient
CE01ISSM-SBD17-04-VELPTA000 | OL000291 | CE01ISSM-00005 | 5 | OL000293 | AQD 11401 | CC_lat | 44.6583
CE01ISSM-SBD17-04-VELPTA000 | OL000291 | CE01ISSM-00005 | 5 | OL000293 | AQD 11401 | CC_lon | -124.0952
CE01ISSM-RID16-03-CTDBPC000 | OL000291 | CE01ISSM-00005 | 5 | N00420 | 16-50014 | CC_lat | 44.6583
CE01ISSM-RID16-03-CTDBPC000 | OL000291 | CE01ISSM-00005 | 5 | N00420 | 16-50014 | CC_lon | -124.0952
CE01ISSM-RID16-03-CTDBPC000 | OL000291 | CE01ISSM-00005 | 5 | N00420 | 16-50014 | CC_a0 | 0.0012706
CE01ISSM-RID16-03-CTDBPC000 | OL000291 | CE01ISSM-00005 | 5 | N00420 | 16-50014 | CC_a1 | 0.00027501
CE01ISSM-RID16-03-CTDBPC000 | OL000291 | CE01ISSM-00005 | 5 | N00420 | 16-50014 | CC_a2 | -1.5759e-06
CE01ISSM-RID16-03-CTDBPC000 | OL000291 | CE01ISSM-00005 | 5 | N00420 | 16-50014 | CC_a3 | 1.9792e-07
CE01ISSM-RID16-03-CTDBPC000 | OL000291 | CE01ISSM-00005 | 5 | N00420 | 16-50014 | CC_ptempa0 | -58.9409
CE01ISSM-RID16-03-CTDBPC000 | OL000291 | CE01ISSM-00005 | 5 | N00420 | 16-50014 | CC_ptempa1 | 54.5751
CE01ISSM-RID16-03-CTDBPC000 | OL000291 | CE01ISSM-00005 | 5 | N00420 | 16-50014 | CC_ptempa2 | -0.80849
CE01ISSM-RID16-03-CTDBPC000 | OL000291 | CE01ISSM-00005 | 5 | N00420 | 16-50014 | CC_ptca0 | 524738.878
CE01ISSM-RID16-03-CTDBPC000 | OL000291 | CE01ISSM-00005 | 5 | N00420 | 16-50014 | CC_ptca1 | 38.556
CE01ISSM-RID16-03-CTDBPC000 | OL000291 | CE01ISSM-00005 | 5 | N00420 | 16-50014 | CC_ptca2 | -0.92576
CE01ISSM-RID16-03-CTDBPC000 | OL000291 | CE01ISSM-00005 | 5 | N00420 | 16-50014 | CC_ptcb0 | 24.9939
CE01ISSM-RID16-03-CTDBPC000 | OL000291 | CE01ISSM-00005 | 5 | N00420 | 16-50014 | CC_ptcb1 | -2.5e-05
CE01ISSM-RID16-03-CTDBPC000 | OL000291 | CE01ISSM-00005 | 5 | N00420 | 16-50014 | CC_ptcb2 | 0
CE01ISSM-RID16-03-CTDBPC000 | OL000291 | CE01ISSM-00005 | 5 | N00420 | 16-50014 | CC_pa0 | 0.19516
CE01ISSM-RID16-03-CTDBPC000 | OL000291 | CE01ISSM-00005 | 5 | N00420 | 16-50014 | CC_pa1 | 0.00048885
CE01ISSM-RID16-03-CTDBPC000 | OL000291 | CE01ISSM-00005 | 5 | N00420 | 16-50014 | CC_pa2 | -6.1432e-12
CE01ISSM-RID16-03-CTDBPC000 | OL000291 | CE01ISSM-00005 | 5 | N00420 | 16-50014 | CC_g | -0.98256
CE01ISSM-RID16-03-CTDBPC000 | OL000291 | CE01ISSM-00005 | 5 | N00420 | 16-50014 | CC_h | 0.13884
CE01ISSM-RID16-03-CTDBPC000 | OL000291 | CE01ISSM-00005 | 5 | N00420 | 16-50014 | CC_i | -0.00021915
CE01ISSM-RID16-03-CTDBPC000 | OL000291 | CE01ISSM-00005 | 5 | N00420 | 16-50014 | CC_j | 3.5015e-05
CE01ISSM-RID16-03-CTDBPC000 | OL000291 | CE01ISSM-00005 | 5 | N00420 | 16-50014 | CC_cpcor | -9.57e-08
CE01ISSM-RID16-03-CTDBPC000 | OL000291 | CE01ISSM-00005 | 5 | N00420 | 16-50014 | CC_ctcor | 3.25e-06
CE01ISSM-RID16-03-DOSTAD000 | OL000291 | CE01ISSM-00005 | 5 | A00428 | 218 | CC_lat | 44.6583
CE01ISSM-RID16-03-DOSTAD000 | OL000291 | CE01ISSM-00005 | 5 | A00428 | 218 | CC_lon | -124.0952
CE01ISSM-RID16-03-DOSTAD000 | OL000291 | CE01ISSM-00005 | 5 | A00428 | 218 | CC_csv | [3.155447E-03, 1.330814E-04, 2.567440E-06, 2.323860E+02, -3.316277E-01, -5.747668E+01, 4.543412E+00]
CE01ISSM-RID16-03-DOSTAD000 | OL000291 | CE01ISSM-00005 | 5 | A00428 | 218 | CC_conc_coef | [-2.40333, 1.07975] | [offset, slope]
CE01ISSM-RID16-02-FLORTD000 | OL000291 | CE01ISSM-00005 | 5 | A00218 | 995 | CC_dark_counts_volume_scatter | 48
CE01ISSM-RID16-02-FLORTD000 | OL000291 | CE01ISSM-00005 | 5 | A00218 | 995 | CC_scale_factor_volume_scatter | 1.786e-06
CE01ISSM-RID16-02-FLORTD000 | OL000291 | CE01ISSM-00005 | 5 | A00218 | 995 | CC_dark_counts_chlorophyll_a | 45
CE01ISSM-RID16-02-FLORTD000 | OL000291 | CE01ISSM-00005 | 5 | A00218 | 995 | CC_scale_factor_chlorophyll_a | 0.0116
CE01ISSM-RID16-02-FLORTD000 | OL000291 | CE01ISSM-00005 | 5 | A00218 | 995 | CC_dark_counts_cdom | 45
CE01ISSM-RID16-02-FLORTD000 | OL000291 | CE01ISSM-00005 | 5 | A00218 | 995 | CC_scale_factor_cdom | 0.0747
CE01ISSM-RID16-02-FLORTD000 | OL000291 | CE01ISSM-00005 | 5 | A00218 | 995 | CC_scattering_angle | 124 | Constant; updated value
CE01ISSM-RID16-02-FLORTD000 | OL000291 | CE01ISSM-00005 | 5 | A00218 | 995 | CC_measurement_wavelength | 700 | Constant
CE01ISSM-RID16-02-FLORTD000 | OL000291 | CE01ISSM-00005 | 5 | A00218 | 995 | CC_angular_resolution | 1.076 | Constant; updated value
CE01ISSM-RID16-02-FLORTD000 | OL000291 | CE01ISSM-00005 | 5 | A00218 | 995 | CC_depolarization_ratio | 0.039 | Constant
CE01ISSM-RID16-07-NUTNRB000 | OL000291 | CE01ISSM-00005 | 5 | A00382 | 263 | CC_lower_wavelength_limit_for_spectra_fit | 217 | Constant
CE01ISSM-RID16-07-NUTNRB000 | OL000291 | CE01ISSM-00005 | 5 | A00382 | 263 | CC_upper_wavelength_limit_for_spectra_fit | 240 | Constant
CE01ISSM-RID16-07-NUTNRB000 | OL000291 | CE01ISSM-00005 | 5 | A00382 | 263 | CC_cal_temp | 20.02
CE01ISSM-RID16-07-NUTNRB000 | OL000291 | CE01ISSM-00005 | 5 | A00382 | 263 | CC_wl | [191.07, 191.85, 192.64, 193.42, 194.20, 194.99, 195.77, 196.56, 197.34, 198.13, 198.91, 199.70, 200.49, 201.27, 202.06, 202.85, 203.63, 204.42, 205.21, 206.00, 206.79, 207.58, 208.36, 209.15, 209.94, 210.73, 211.52, 212.31, 213.10, 213.89, 214.69, 215.48, 216.27, 217.06, 217.85, 218.64, 219.44, 220.23, 221.02, 221.81, 222.61, 223.40, 224.19, 224.99, 225.78, 226.58, 227.37, 228.17, 228.96, 229.76, 230.55, 231.35, 232.14, 232.94, 233.73, 234.53, 235.33, 236.12, 236.92, 237.72, 238.52, 239.31, 240.11, 240.91, 241.71, 242.50, 243.30, 244.10, 244.90, 245.70, 246.50, 247.30, 248.10, 248.90, 249.70, 250.50, 251.30, 252.10, 252.90, 253.70, 254.50, 255.30, 256.10, 256.90, 257.70, 258.50, 259.30, 260.11, 260.91, 261.71, 262.51, 263.31, 264.12, 264.92, 265.72, 266.52, 267.33, 268.13, 268.93, 269.73, 270.54, 271.34, 272.14, 272.95, 273.75, 274.56, 275.36, 276.16, 276.97, 277.77, 278.58, 279.38, 280.18, 280.99, 281.79, 282.60, 283.40, 284.21, 285.01, 285.82, 286.62, 287.43, 288.23, 289.04, 289.84, 290.65, 291.45, 292.26, 293.07, 293.87, 294.68, 295.48, 296.29, 297.10, 297.90, 298.71, 299.51, 300.32, 301.13, 301.93, 302.74, 303.54, 304.35, 305.16, 305.96, 306.77, 307.58, 308.38, 309.19, 310.00, 310.80, 311.61, 312.42, 313.22, 314.03, 314.84, 315.64, 316.45, 317.26, 318.06, 318.87, 319.68, 320.48, 321.29, 322.10, 322.90, 323.71, 324.52, 325.32, 326.13, 326.94, 327.74, 328.55, 329.36, 330.16, 330.97, 331.77, 332.58, 333.39, 334.19, 335.00, 335.81, 336.61, 337.42, 338.23, 339.03, 339.84, 340.64, 341.45, 342.26, 343.06, 343.87, 344.67, 345.48, 346.29, 347.09, 347.90, 348.70, 349.51, 350.31, 351.12, 351.92, 352.73, 353.53, 354.34, 355.14, 355.95, 356.75, 357.56, 358.36, 359.17, 359.97, 360.78, 361.58, 362.39, 363.19, 363.99, 364.80, 365.60, 366.40, 367.21, 368.01, 368.82, 369.62, 370.42, 371.22, 372.03, 372.83, 373.63, 374.44, 375.24, 376.04, 376.84, 377.64, 378.45, 379.25, 380.05, 380.85, 381.65, 382.45, 383.26, 384.06, 384.86, 385.66, 386.46, 387.26, 388.06, 388.86, 389.66, 390.46, 391.26, 392.06, 392.86, 393.66, 394.46, 395.25]
CE01ISSM-RID16-07-NUTNRB000 | OL000291 | CE01ISSM-00005 | 5 | A00382 | 263 | CC_eno3 | [0.01077771, 0.00294687, 0.00791829, -0.00668674, 0.00167785, -0.00857322, -0.00720029, -0.01066618, -0.00271134, -0.00501170, -0.00657735, 0.00397779, 0.00618149, 0.00135946, 0.00413336, 0.00215713, 0.00420108, 0.00328276, 0.00261475, 0.00069222, 0.00339026, 0.00583004, 0.00470161, 0.00617860, 0.00637777, 0.00639501, 0.00638790, 0.00611007, 0.00584673, 0.00559406, 0.00530853, 0.00500360, 0.00471197, 0.00438905, 0.00409264, 0.00378566, 0.00348117, 0.00317636, 0.00289197, 0.00260569, 0.00232957, 0.00208850, 0.00184151, 0.00161796, 0.00142299, 0.00123465, 0.00106690, 0.00092296, 0.00079028, 0.00066180, 0.00056684, 0.00047296, 0.00039149, 0.00032388, 0.00026687, 0.00021633, 0.00016886, 0.00013767, 0.00010785, 0.00008206, 0.00005998, 0.00004505, 0.00002749, 0.00002933, 0.00001074, 0.00000691, -0.00000037, -0.00000297, -0.00001235, -0.00001309, -0.00001742, -0.00001842, -0.00000720, -0.00001378, -0.00001188, -0.00001264, -0.00001767, -0.00000649, -0.00000129, 0.00000850, -0.00000634, 0.00000634, 0.00000702, 0.00001237, 0.00001254, 0.00001208, 0.00000858, 0.00001574, 0.00002077, 0.00001032, 0.00001676, 0.00002492, 0.00002463, 0.00002754, 0.00003538, 0.00003643, 0.00003990, 0.00004577, 0.00004264, 0.00006444, 0.00004506, 0.00005328, 0.00006759, 0.00005874, 0.00005588, 0.00008084, 0.00008224, 0.00006989, 0.00010000, 0.00009390, 0.00008611, 0.00009815, 0.00009671, 0.00008294, 0.00010859, 0.00011108, 0.00011081, 0.00011374, 0.00013749, 0.00012321, 0.00012889, 0.00011273, 0.00013634, 0.00014308, 0.00014863, 0.00014545, 0.00014843, 0.00016382, 0.00014193, 0.00015127, 0.00017968, 0.00016678, 0.00016563, 0.00018125, 0.00016635, 0.00017402, 0.00018487, 0.00018943, 0.00018048, 0.00019608, 0.00019570, 0.00020134, 0.00021336, 0.00020681, 0.00021301, 0.00021838, 0.00021380, 0.00022492, 0.00023372, 0.00023495, 0.00022449, 0.00024445, 0.00023286, 0.00024882, 0.00024994, 0.00025497, 0.00025651, 0.00026220, 0.00025105, 0.00025328, 0.00026008, 0.00027106, 0.00025749, 0.00029948, 0.00029330, 0.00028909, 0.00029173, 0.00030980, 0.00029578, 0.00030476, 0.00030727, 0.00028909, 0.00030592, 0.00031207, 0.00028746, 0.00032713, 0.00033216, 0.00030238, 0.00032908, 0.00033264, 0.00032549, 0.00034695, 0.00035134, 0.00034619, 0.00034539, 0.00036036, 0.00035833, 0.00035530, 0.00035543, 0.00035148, 0.00037723, 0.00036151, 0.00035419, 0.00035232, 0.00040582, 0.00036759, 0.00038825, 0.00040345, 0.00036930, 0.00038891, 0.00040421, 0.00039036, 0.00039825, 0.00038751, 0.00039432, 0.00041883, 0.00042030, 0.00041622, 0.00042004, 0.00041924, 0.00042078, 0.00039750, 0.00043822, 0.00043136, 0.00042550, 0.00043061, 0.00041637, 0.00042796, 0.00044928, 0.00043956, 0.00042508, 0.00045603, 0.00044552, 0.00046016, 0.00049124, 0.00046871, 0.00047457, 0.00051807, 0.00047420, 0.00049244, 0.00050937, 0.00047475, 0.00047273, 0.00050101, 0.00053536, 0.00049089, 0.00049844, 0.00056253, 0.00050007, 0.00055168, 0.00055811, 0.00048966, 0.00055395, 0.00056451, 0.00050853, 0.00054541, 0.00058262, 0.00056833, 0.00058140, 0.00061561, 0.00060425, 0.00056447, 0.00058839, 0.00053821, 0.00056584, 0.00056914]
CE01ISSM-RID16-07-NUTNRB000 | OL000291 | CE01ISSM-00005 | 5 | A00382 | 263 | CC_eswa | [0.01051382, 0.00592176, 0.00608296, 0.01334043, 0.00634881, 0.02637156, 0.02112165, 0.01530194, 0.01589292, 0.03403246, 0.04251785, 0.04181006, 0.05442466, 0.05740012, 0.06098162, 0.06687038, 0.06306977, 0.06433087, 0.06561714, 0.06559242, 0.06165080, 0.05653349, 0.05083640, 0.04386501, 0.03756467, 0.03170375, 0.02656725, 0.02210507, 0.01828473, 0.01499883, 0.01225718, 0.00995451, 0.00803098, 0.00644650, 0.00513109, 0.00406488, 0.00318826, 0.00249634, 0.00193706, 0.00150892, 0.00117198, 0.00089466, 0.00069898, 0.00054657, 0.00042954, 0.00034350, 0.00027298, 0.00022171, 0.00017043, 0.00014099, 0.00011475, 0.00009480, 0.00008267, 0.00006933, 0.00005580, 0.00005180, 0.00004781, 0.00003881, 0.00002513, 0.00002150, 0.00002178, 0.00001355, 0.00001631, 0.00000230, 0.00000001, 0.00000476, -0.00000162, -0.00000525, -0.00000008, -0.00000033, -0.00000104, -0.00000559, -0.00000634, -0.00000045, -0.00000215, 0.00000579, 0.00000003, -0.00001073, -0.00001344, -0.00000356, -0.00001394, 0.00000169, 0.00000729, 0.00000121, 0.00000482, 0.00001362, 0.00000670, 0.00001842, 0.00001825, 0.00001746, 0.00001304, 0.00001628, 0.00001321, 0.00001856, 0.00001642, 0.00002274, 0.00003072, 0.00002638, 0.00003266, 0.00003224, 0.00004108, 0.00003138, 0.00004243, 0.00003009, 0.00004664, 0.00003813, 0.00003374, 0.00004296, 0.00004615, 0.00003682, 0.00006277, 0.00006393, 0.00007257, 0.00006648, 0.00007999, 0.00008026, 0.00006758, 0.00008634, 0.00008251, 0.00008831, 0.00009564, 0.00010569, 0.00009339, 0.00010487, 0.00010388, 0.00012012, 0.00014339, 0.00012715, 0.00013771, 0.00013400, 0.00011748, 0.00012791, 0.00014461, 0.00012999, 0.00015098, 0.00015708, 0.00016832, 0.00016157, 0.00017302, 0.00017804, 0.00018520, 0.00018582, 0.00018243, 0.00018899, 0.00018539, 0.00019899, 0.00019934, 0.00018767, 0.00020635, 0.00020146, 0.00023312, 0.00022618, 0.00023719, 0.00023750, 0.00024666, 0.00023903, 0.00024571, 0.00024261, 0.00025094, 0.00027072, 0.00026878, 0.00028031, 0.00027485, 0.00026983, 0.00028026, 0.00027556, 0.00028393, 0.00028295, 0.00030307, 0.00028892, 0.00030295, 0.00032174, 0.00032604, 0.00031636, 0.00035566, 0.00032049, 0.00035071, 0.00034498, 0.00034132, 0.00036326, 0.00036319, 0.00036914, 0.00037870, 0.00036259, 0.00039190, 0.00038670, 0.00036932, 0.00039236, 0.00039581, 0.00039206, 0.00039063, 0.00041139, 0.00039269, 0.00041476, 0.00040216, 0.00039823, 0.00042778, 0.00041387, 0.00043855, 0.00044583, 0.00044684, 0.00043409, 0.00045274, 0.00046887, 0.00047764, 0.00046343, 0.00044905, 0.00047717, 0.00048619, 0.00049127, 0.00047633, 0.00050857, 0.00051124, 0.00049410, 0.00051368, 0.00052199, 0.00049898, 0.00052090, 0.00052144, 0.00051865, 0.00053850, 0.00055895, 0.00053588, 0.00055889, 0.00053179, 0.00055743, 0.00052420, 0.00053657, 0.00056553, 0.00058308, 0.00059683, 0.00063224, 0.00062073, 0.00066562, 0.00062895, 0.00063869, 0.00064872, 0.00061084, 0.00062793, 0.00063560, 0.00062870, 0.00066865, 0.00064399, 0.00063376, 0.00065664, 0.00064085, 0.00064039, 0.00062948, 0.00061563, 0.00063876, 0.00062434, 0.00066772, 0.00068832, 0.00075882, 0.00069519, 0.00069980]
CE01ISSM-RID16-07-NUTNRB000 | OL000291 | CE01ISSM-00005 | 5 | A00382 | 263 | CC_di | [47.20116195, 44.64560639, 44.79375454, 51.60856935, 48.05301380, 51.38634713, 52.97893972, 67.64560639, 130.42338417, 330.34931009, 818.75671750, 1851.83079158, 3633.09005084, 6319.23819898, 9721.94190269, 13278.60856935, 16365.38634713, 18732.42338417, 20429.68264343, 21756.75671750, 22951.09005084, 24161.79375454, 25519.57153232, 27140.31227306, 28983.34931009, 31129.31227306, 33530.34931009, 36101.53449528, 38778.75671750, 41425.49745824, 43831.75671750, 45863.68264343, 47331.94190269, 48062.01597676, 48064.12708787, 47318.46042121, 45935.86782861, 44122.27523602, 42075.49745824, 39995.23819898, 38086.05301380, 36403.34931009, 35032.60856935, 34027.34931009, 33346.23819898, 32989.60856935, 32990.09005084, 33297.68264343, 33904.16412491, 34808.83079158, 35961.90486565, 37349.34931009, 38950.57153232, 40665.31227306, 42470.12708787, 44313.46042121, 46014.01597676, 47526.97893972, 48774.09005084, 49594.60856935, 49920.83079158, 49736.20116195, 48965.83079158, 47732.83079158, 46016.31227306, 43964.71968046, 41734.83079158, 39416.38634713, 37109.46042121, 34932.12708787, 32919.27523602, 31076.23819898, 29467.94190269, 28026.75671750, 26793.46042121, 25755.31227306, 24872.90486565, 24116.68264343, 23520.64560639, 23046.64560639, 22693.64560639, 22467.71968046, 22344.60856935, 22317.86782861, 22400.53449528, 22563.49745824, 22811.20116195, 23133.42338417, 23507.49745824, 23910.16412491, 24338.94190269, 24747.31227306, 25122.12708787, 25428.01597676, 25634.86782861, 25723.20116195, 25659.86782861, 25421.64560639, 25027.16412491, 24479.75671750, 23760.34931009, 22939.71968046, 22043.34931009, 21077.46042121, 20117.53449528, 19183.12708787, 18285.09005084, 17466.57153232, 16711.79375454, 16030.97893972, 15446.34931009, 14932.53449528, 14490.46042121, 14127.46042121, 13826.60856935, 13592.49745824, 13421.64560639, 13304.97893972, 13247.68264343, 13238.79375454, 13291.86782861, 13400.57153232, 13560.71968046, 13778.16412491, 14042.53449528, 14370.53449528, 14729.57153232, 15148.97893972, 15600.27523602, 16075.68264343, 16583.20116195, 17105.38634713, 17624.83079158, 18168.20116195, 18694.94190269, 19204.42338417, 19688.97893972, 20119.05301380, 20500.49745824, 20825.64560639, 21075.23819898, 21237.31227306, 21324.20116195, 21317.34931009, 21211.12708787, 21036.09005084, 20765.49745824, 20434.31227306, 20050.75671750, 19600.46042121, 19129.79375454, 18639.75671750, 18121.68264343, 17592.90486565, 17078.49745824, 16550.16412491, 16041.42338417, 15556.31227306, 15089.20116195, 14650.23819898, 14245.57153232, 13866.49745824, 13529.34931009, 13222.16412491, 12927.71968046, 12659.34931009, 12418.71968046, 12189.79375454, 11980.38634713, 11767.49745824, 11548.71968046, 11354.12708787, 11168.01597676, 10997.49745824, 10861.97893972, 10737.12708787, 10626.42338417, 10537.75671750, 10473.75671750, 10432.64560639, 10413.09005084, 10401.23819898, 10397.86782861, 10402.27523602, 10400.94190269, 10401.01597676, 10410.09005084, 10414.49745824, 10412.16412491, 10390.97893972, 10370.86782861, 10353.12708787, 10340.09005084, 10319.12708787, 10312.20116195, 10294.79375454, 10272.31227306, 10250.71968046, 10223.53449528, 10197.90486565, 10178.12708787, 10149.53449528, 10107.16412491, 10062.94190269, 10002.23819898, 9935.71968046, 9864.68264343, 9775.94190269, 9673.42338417, 9559.05301380, 9436.20116195, 9296.05301380, 9139.94190269, 8976.46042121, 8802.71968046, 8633.97893972, 8446.01597676, 8270.38634713, 8096.31227306, 7922.68264343, 7760.12708787, 7574.94190269, 7357.53449528, 7146.79375454, 6934.79375454, 6732.53449528, 6567.94190269, 6414.42338417, 6271.64560639, 6145.53449528, 6039.16412491, 5933.94190269, 5839.90486565, 5766.09005084, 5718.16412491, 5673.49745824, 5591.68264343, 5476.42338417, 5361.90486565, 5275.57153232, 5196.09005084, 5116.79375454, 5047.23819898, 4991.27523602, 4943.38634713, 4922.57153232, 4905.68264343, 4866.53449528, 4816.09005084, 4753.49745824, 4664.31227306, 4501.31227306, 4240.01597676, 3862.97893972, 3351.38634713, 3351.38634713]
CE01ISSM-RID16-01-OPTAAD000 | OL000291 | CE01ISSM-00005 | 5 | A01058 | ACS-179 | CC_cwlngth | [399.8, 403.5, 406.8, 409.8, 413.2, 416.7, 420.5, 424.6, 428.3, 432.2, 435.9, 439.8, 444.0, 448.1, 452.9, 456.8, 460.8, 465.0, 469.6, 474.0, 478.9, 483.2, 488.0, 491.8, 496.0, 500.3, 505.0, 509.7, 514.2, 519.4, 523.7, 528.0, 532.5, 536.6, 541.3, 545.6, 550.0, 554.3, 559.1, 563.7, 567.9, 572.0, 575.9, 580.0, 583.9, 588.0, 592.2, 596.6, 600.9, 605.8, 610.5, 615.2, 619.5, 623.9, 628.0, 632.4, 636.5, 641.2, 645.5, 649.8, 654.2, 658.6, 663.1, 667.2, 671.6, 675.7, 679.6, 683.5, 687.6, 691.5, 695.0, 698.8, 702.6, 706.0, 710.2, 713.2, 716.9, 720.5, 724.1, 727.3, 730.7]
CE01ISSM-RID16-01-OPTAAD000 | OL000291 | CE01ISSM-00005 | 5 | A01058 | ACS-179 | CC_ccwo | [0.122025, 0.193185, 0.241036, 0.295834, 0.341893, 0.372340, 0.411532, 0.437951, 0.464912, 0.491847, 0.516242, 0.541460, 0.563109, 0.584294, 0.605229, 0.620834, 0.635606, 0.655327, 0.668365, 0.685017, 0.695674, 0.707037, 0.723053, 0.736462, 0.744882, 0.752496, 0.762596, 0.771704, 0.775641, 0.783838, 0.792765, 0.798754, 0.804723, 0.810622, 0.814898, 0.823482, 0.832959, 0.833795, 0.840272, 0.848232, 0.850823, 0.851167, 0.847921, 0.842269, 0.833402, 0.815698, 0.791447, 0.760283, 0.745439, 0.730679, 0.726310, 0.726602, 0.727990, 0.725077, 0.728474, 0.724916, 0.720691, 0.723399, 0.716313, 0.705258, 0.695698, 0.682926, 0.676452, 0.670660, 0.666992, 0.663155, 0.653691, 0.636161, 0.615428, 0.586081, 0.540416, 0.491191, 0.425473, 0.345307, 0.243848, 0.123595, -0.019794, -0.194205, -0.387769, -0.599228, -0.787408]
CE01ISSM-RID16-01-OPTAAD000 | OL000291 | CE01ISSM-00005 | 5 | A01058 | ACS-179 | CC_tcal | 16
CE01ISSM-RID16-01-OPTAAD000 | OL000291 | CE01ISSM-00005 | 5 | A01058 | ACS-179 | CC_tbins | [4.294407, 5.446452, 6.459407, 7.470000, 8.469394, 9.462222, 10.474091, 11.493243, 12.505313, 13.487778, 14.461923, 15.482000, 16.507391, 17.504545, 18.504091, 19.498182, 20.497826, 21.486087, 22.502083, 23.510455, 24.492273, 25.500870, 26.515909, 27.503182, 28.495217, 29.497391, 30.499583, 31.507083, 32.499167, 33.496400, 34.499259]
CE01ISSM-RID16-01-OPTAAD000 | OL000291 | CE01ISSM-00005 | 5 | A01058 | ACS-179 | CC_awlngth | [398.2, 401.8, 405.0, 408.4, 411.6, 414.8, 418.7, 422.6, 426.5, 430.6, 434.5, 438.0, 442.3, 446.3, 451.1, 455.3, 459.6, 464.0, 468.0, 472.7, 477.8, 482.2, 486.7, 490.8, 495.1, 499.6, 504.0, 508.8, 513.5, 518.5, 523.2, 527.5, 532.0, 536.3, 540.4, 545.2, 549.7, 554.0, 558.7, 563.3, 567.8, 572.0, 576.1, 580.2, 584.1, 586.9, 591.2, 596.1, 600.8, 605.3, 609.7, 614.7, 619.0, 623.5, 628.2, 632.2, 636.5, 641.0, 645.5, 649.9, 654.7, 658.8, 663.2, 667.7, 671.9, 676.0, 680.3, 684.2, 688.4, 692.1, 695.8, 699.9, 703.1, 707.0, 710.8, 714.2, 717.6, 721.7, 724.6, 728.3, 731.8]
CE01ISSM-RID16-01-OPTAAD000 | OL000291 | CE01ISSM-00005 | 5 | A01058 | ACS-179 | CC_acwo | [-0.692763, -0.485090, -0.317111, -0.194292, -0.105792, -0.042223, 0.009368, 0.054797, 0.094709, 0.130456, 0.163616, 0.197233, 0.228727, 0.259525, 0.290289, 0.320353, 0.349822, 0.378237, 0.406353, 0.433794, 0.460955, 0.487596, 0.513715, 0.538220, 0.561403, 0.583998, 0.605171, 0.625540, 0.646607, 0.668651, 0.690423, 0.712160, 0.733586, 0.753956, 0.773403, 0.791400, 0.808872, 0.826924, 0.845044, 0.861890, 0.876940, 0.888814, 0.896924, 0.900468, 0.899810, 0.886446, 0.878727, 0.865437, 0.854569, 0.853081, 0.859656, 0.869827, 0.880949, 0.892203, 0.902110, 0.912045, 0.921147, 0.928424, 0.933388, 0.934557, 0.932971, 0.931657, 0.933886, 0.938614, 0.942795, 0.944338, 0.941728, 0.932401, 0.915029, 0.888830, 0.851920, 0.802512, 0.739824, 0.656848, 0.553674, 0.427694, 0.276883, 0.101147, -0.099622, -0.316318, -0.531747]
CE01ISSM-RID16-01-OPTAAD000 | OL000291 | CE01ISSM-00005 | 5 | A01058 | ACS-179 | CC_taarray | SheetRef:ACS179_CC_taarray
CE01ISSM-RID16-01-OPTAAD000 | OL000291 | CE01ISSM-00005 | 5 | A01058 | ACS-179 | CC_tcarray | SheetRef:ACS179_CC_tcarray
CE01ISSM-RID16-05-PCO2WB000 | OL000291 | CE01ISSM-00005 | 5 | A00798 | C0083 | CC_cala | 0.0896
CE01ISSM-RID16-05-PCO2WB000 | OL000291 | CE01ISSM-00005 | 5 | A00798 | C0083 | CC_calb | 0.3835
CE01ISSM-RID16-05-PCO2WB000 | OL000291 | CE01ISSM-00005 | 5 | A00798 | C0083 | CC_calc | -1.2454
CE01ISSM-RID16-05-PCO2WB000 | OL000291 | CE01ISSM-00005 | 5 | A00798 | C0083 | CC_calt | 14.5989
CE01ISSM-RID16-05-PCO2WB000 | OL000291 | CE01ISSM-00005 | 5 | A00798 | C0083 | CC_ea434 | 19706 | ea and eb coeffs are …
CE01ISSM-RID16-05-PCO2WB000 | OL000291 | CE01ISSM-00005 | 5 | A00798 | C0083 | CC_ea620 | 34 | … reagent bag specific.
CE01ISSM-RID16-05-PCO2WB000 | OL000291 | CE01ISSM-00005 | 5 | A00798 | C0083 | CC_eb434 | 3073
CE01ISSM-RID16-05-PCO2WB000 | OL000291 | CE01ISSM-00005 | 5 | A00798 | C0083 | CC_eb620 | 44327
CE01ISSM-RID16-06-PHSEND000 | OL000291 | CE01ISSM-00005 | 5 | A00263 | P0088 | CC_ea434 | 17372
CE01ISSM-RID16-06-PHSEND000 | OL000291 | CE01ISSM-00005 | 5 | A00263 | P0088 | CC_ea578 | 94.1
CE01ISSM-RID16-06-PHSEND000 | OL000291 | CE01ISSM-00005 | 5 | A00263 | P0088 | CC_eb434 | 2284
CE01ISSM-RID16-06-PHSEND000 | OL000291 | CE01ISSM-00005 | 5 | A00263 | P0088 | CC_eb578 | 38676
CE01ISSM-RID16-06-PHSEND000 | OL000291 | CE01ISSM-00005 | 5 | A00263 | P0088 | CC_ind_off | 0
CE01ISSM-RID16-06-PHSEND000 | OL000291 | CE01ISSM-00005 | 5 | A00263 | P0088 | CC_ind_slp | 1
CE01ISSM-RID16-06-PHSEND000 | OL000291 | CE01ISSM-00005 | 5 | A00263 | P0088 | CC_psal | 35 | DELETE: use salinity from co-located CTDBP
CE01ISSM-RID16-08-SPKIRB000 | OL000291 | CE01ISSM-00005 | 5 | A00665 | 250 | CC_immersion_factor | [1.368, 1.410, 1.365, 1.354, 1.372, 1.322, 1.347]
CE01ISSM-RID16-08-SPKIRB000 | OL000291 | CE01ISSM-00005 | 5 | A00665 | 250 | CC_offset | [2146945722.7, 2147993577.6, 2147510657.5, 2147097706.2, 2148408899.4, 2147528853.9, 2148287864.1]
CE01ISSM-RID16-08-SPKIRB000 | OL000291 | CE01ISSM-00005 | 5 | A00665 | 250 | CC_scale | [2.04930555898e-007, 2.05561758244e-007, 2.01266089613e-007, 2.15438892071e-007, 2.31560748544e-007, 2.17740314298e-007, 2.06310401032e-007]
CE01ISSM-RID16-04-VELPTA000 | OL000291 | CE01ISSM-00005 | 5 | A00239 | 8535 | CC_lat | 44.6583
CE01ISSM-RID16-04-VELPTA000 | OL000291 | CE01ISSM-00005 | 5 | A00239 | 8535 | CC_lon | -124.0952
CE01ISSM-MFD35-04-ADCPTM000 | OL000291 | CE01ISSM-00005 | 5 | A00056 | 18225 | CC_depth | 25000 | [mm]; NOT NEEDED FOR ENDURANCE
CE01ISSM-MFD35-04-ADCPTM000 | OL000291 | CE01ISSM-00005 | 5 | A00056 | 18225 | CC_lat | 44.6583
CE01ISSM-MFD35-04-ADCPTM000 | OL000291 | CE01ISSM-00005 | 5 | A00056 | 18225 | CC_lon | -124.0952
CE01ISSM-MFD35-04-ADCPTM000 | OL000291 | CE01ISSM-00005 | 5 | A00056 | 18225 | CC_scale_factor1 | 0.45
CE01ISSM-MFD35-04-ADCPTM000 | OL000291 | CE01ISSM-00005 | 5 | A00056 | 18225 | CC_scale_factor2 | 0.45
CE01ISSM-MFD35-04-ADCPTM000 | OL000291 | CE01ISSM-00005 | 5 | A00056 | 18225 | CC_scale_factor3 | 0.45
CE01ISSM-MFD35-04-ADCPTM000 | OL000291 | CE01ISSM-00005 | 5 | A00056 | 18225 | CC_scale_factor4 | 0.45
[8 empty] | CE01ISSM-MFD37-06-CAMDSA000 | OL000291 | CE01ISSM-00005 | 5 | NOT INSTALLED | No Calibration Coefficient
CE01ISSM-MFD37-03-CTDBPC000 | OL000291 | CE01ISSM-00005 | 5 | OL000294 | 16-07240 | CC_lat | 44.6583
CE01ISSM-MFD37-03-CTDBPC000 | OL000291 | CE01ISSM-00005 | 5 | OL000294 | 16-07240 | CC_lon | -124.0952
CE01ISSM-MFD37-03-CTDBPC000 | OL000291 | CE01ISSM-00005 | 5 | OL000294 | 16-07240 | CC_a0 | 0.0012295
CE01ISSM-MFD37-03-CTDBPC000 | OL000291 | CE01ISSM-00005 | 5 | OL000294 | 16-07240 | CC_a1 | 0.00028014
CE01ISSM-MFD37-03-CTDBPC000 | OL000291 | CE01ISSM-00005 | 5 | OL000294 | 16-07240 | CC_a2 | -1.5592e-06
CE01ISSM-MFD37-03-CTDBPC000 | OL000291 | CE01ISSM-00005 | 5 | OL000294 | 16-07240 | CC_a3 | 2.0109e-07
CE01ISSM-MFD37-03-CTDBPC000 | OL000291 | CE01ISSM-00005 | 5 | OL000294 | 16-07240 | CC_ptempa0 | -63.5104
CE01ISSM-MFD37-03-CTDBPC000 | OL000291 | CE01ISSM-00005 | 5 | OL000294 | 16-07240 | CC_ptempa1 | 52.9405
CE01ISSM-MFD37-03-CTDBPC000 | OL000291 | CE01ISSM-00005 | 5 | OL000294 | 16-07240 | CC_ptempa2 | -0.26257
CE01ISSM-MFD37-03-CTDBPC000 | OL000291 | CE01ISSM-00005 | 5 | OL000294 | 16-07240 | CC_ptca0 | 525160.915
CE01ISSM-MFD37-03-CTDBPC000 | OL000291 | CE01ISSM-00005 | 5 | OL000294 | 16-07240 | CC_ptca1 | 0.18682
CE01ISSM-MFD37-03-CTDBPC000 | OL000291 | CE01ISSM-00005 | 5 | OL000294 | 16-07240 | CC_ptca2 | 0.30342
CE01ISSM-MFD37-03-CTDBPC000 | OL000291 | CE01ISSM-00005 | 5 | OL000294 | 16-07240 | CC_ptcb0 | 24.8569
CE01ISSM-MFD37-03-CTDBPC000 | OL000291 | CE01ISSM-00005 | 5 | OL000294 | 16-07240 | CC_ptcb1 | -0.000625
CE01ISSM-MFD37-03-CTDBPC000 | OL000291 | CE01ISSM-00005 | 5 | OL000294 | 16-07240 | CC_ptcb2 | 0
CE01ISSM-MFD37-03-CTDBPC000 | OL000291 | CE01ISSM-00005 | 5 | OL000294 | 16-07240 | CC_pa0 | 0.071335
CE01ISSM-MFD37-03-CTDBPC000 | OL000291 | CE01ISSM-00005 | 5 | OL000294 | 16-07240 | CC_pa1 | 0.00049338
CE01ISSM-MFD37-03-CTDBPC000 | OL000291 | CE01ISSM-00005 | 5 | OL000294 | 16-07240 | CC_pa2 | -1.0353e-11
CE01ISSM-MFD37-03-CTDBPC000 | OL000291 | CE01ISSM-00005 | 5 | OL000294 | 16-07240 | CC_g | -0.98652
CE01ISSM-MFD37-03-CTDBPC000 | OL000291 | CE01ISSM-00005 | 5 | OL000294 | 16-07240 | CC_h | 0.15607
CE01ISSM-MFD37-03-CTDBPC000 | OL000291 | CE01ISSM-00005 | 5 | OL000294 | 16-07240 | CC_i | -0.00034684
CE01ISSM-MFD37-03-CTDBPC000 | OL000291 | CE01ISSM-00005 | 5 | OL000294 | 16-07240 | CC_j | 5.2224e-05
CE01ISSM-MFD37-03-CTDBPC000 | OL000291 | CE01ISSM-00005 | 5 | OL000294 | 16-07240 | CC_cpcor | -9.57e-08
CE01ISSM-MFD37-03-CTDBPC000 | OL000291 | CE01ISSM-00005 | 5 | OL000294 | 16-07240 | CC_ctcor | 3.25e-06
CE01ISSM-MFD37-03-DOSTAD000 | OL000291 | CE01ISSM-00005 | 5 | A00174 | 136 | CC_lat | 44.6583
CE01ISSM-MFD37-03-DOSTAD000 | OL000291 | CE01ISSM-00005 | 5 | A00174 | 136 | CC_lon | -124.0952
CE01ISSM-MFD37-03-DOSTAD000 | OL000291 | CE01ISSM-00005 | 5 | A00174 | 136 | CC_csv | [3.323794E-03, 1.403994E-04, 2.474775E-06, 2.321576E+02, -4.021301E-01, -6.055790E+01, 4.519710E+00]
CE01ISSM-MFD37-03-DOSTAD000 | OL000291 | CE01ISSM-00005 | 5 | A00174 | 136 | CC_conc_coef | [0.0, 1.0] | new multipoint cal, so default values for offset and slope
[8 empty] | CE01ISSM-MFD37-01-OPTAAD000 | OL000291 | CE01ISSM-00005 | 5 | NOT INSTALLED | CC_cwlngth
[8 empty] | CE01ISSM-MFD37-01-OPTAAD000 | OL000291 | CE01ISSM-00005 | 5 |  | CC_ccwo
[8 empty] | CE01ISSM-MFD37-01-OPTAAD000 | OL000291 | CE01ISSM-00005 | 5 |  | CC_tcal
[8 empty] | CE01ISSM-MFD37-01-OPTAAD000 | OL000291 | CE01ISSM-00005 | 5 |  | CC_tbins
[8 empty] | CE01ISSM-MFD37-01-OPTAAD000 | OL000291 | CE01ISSM-00005 | 5 |  | CC_awlngth
[8 empty] | CE01ISSM-MFD37-01-OPTAAD000 | OL000291 | CE01ISSM-00005 | 5 |  | CC_acwo
[8 empty] | CE01ISSM-MFD37-01-OPTAAD000 | OL000291 | CE01ISSM-00005 | 5 |  | CC_taarray
[8 empty] | CE01ISSM-MFD37-01-OPTAAD000 | OL000291 | CE01ISSM-00005 | 5 |  | CC_tcarray
CE01ISSM-MFD35-05-PCO2WB000 | OL000291 | CE01ISSM-00005 | 5 | A00073 | C0052 | CC_cala | 0.0855
CE01ISSM-MFD35-05-PCO2WB000 | OL000291 | CE01ISSM-00005 | 5 | A00073 | C0052 | CC_calb | 0.3848
CE01ISSM-MFD35-05-PCO2WB000 | OL000291 | CE01ISSM-00005 | 5 | A00073 | C0052 | CC_calc | -1.2077
CE01ISSM-MFD35-05-PCO2WB000 | OL000291 | CE01ISSM-00005 | 5 | A00073 | C0052 | CC_calt | 14.5989
CE01ISSM-MFD35-05-PCO2WB000 | OL000291 | CE01ISSM-00005 | 5 | A00073 | C0052 | CC_ea434 | 19706 | ea and eb coeffs are …
CE01ISSM-MFD35-05-PCO2WB000 | OL000291 | CE01ISSM-00005 | 5 | A00073 | C0052 | CC_ea620 | 34 | … reagent bag specific.
CE01ISSM-MFD35-05-PCO2WB000 | OL000291 | CE01ISSM-00005 | 5 | A00073 | C0052 | CC_eb434 | 3073
CE01ISSM-MFD35-05-PCO2WB000 | OL000291 | CE01ISSM-00005 | 5 | A00073 | C0052 | CC_eb620 | 44327
CE01ISSM-MFD35-06-PHSEND000 | OL000291 | CE01ISSM-00005 | 5 | A00799 | P0125 | CC_ea434 | 17372
CE01ISSM-MFD35-06-PHSEND000 | OL000291 | CE01ISSM-00005 | 5 | A00799 | P0125 | CC_ea578 | 94.1
CE01ISSM-MFD35-06-PHSEND000 | OL000291 | CE01ISSM-00005 | 5 | A00799 | P0125 | CC_eb434 | 2284
CE01ISSM-MFD35-06-PHSEND000 | OL000291 | CE01ISSM-00005 | 5 | A00799 | P0125 | CC_eb578 | 38676
CE01ISSM-MFD35-06-PHSEND000 | OL000291 | CE01ISSM-00005 | 5 | A00799 | P0125 | CC_ind_off | 0
CE01ISSM-MFD35-06-PHSEND000 | OL000291 | CE01ISSM-00005 | 5 | A00799 | P0125 | CC_ind_slp | 1
CE01ISSM-MFD35-06-PHSEND000 | OL000291 | CE01ISSM-00005 | 5 | A00799 | P0125 | CC_psal | 35 | DELETE: use salinity from co-located CTDBP
CE01ISSM-MFD35-02-PRESFA000 | OL000291 | CE01ISSM-00005 | 5 | A01014 | 26P76848-1383 | CC_c1 | 601.7722 | IDD for data recovered directly from
CE01ISSM-MFD35-02-PRESFA000 | OL000291 | CE01ISSM-00005 | 5 | A01014 | 26P76848-1383 | CC_c2 | 2.880053 | the PRESF instrument needs to be written
CE01ISSM-MFD35-02-PRESFA000 | OL000291 | CE01ISSM-00005 | 5 | A01014 | 26P76848-1383 | CC_c3 | -1095.03
CE01ISSM-MFD35-02-PRESFA000 | OL000291 | CE01ISSM-00005 | 5 | A01014 | 26P76848-1383 | CC_d1 | 0.027113
CE01ISSM-MFD35-02-PRESFA000 | OL000291 | CE01ISSM-00005 | 5 | A01014 | 26P76848-1383 | CC_d2 | 0
CE01ISSM-MFD35-02-PRESFA000 | OL000291 | CE01ISSM-00005 | 5 | A01014 | 26P76848-1383 | CC_offset_correction_factor | 0 | Constant
CE01ISSM-MFD35-02-PRESFA000 | OL000291 | CE01ISSM-00005 | 5 | A01014 | 26P76848-1383 | CC_pressure_offset_calibration_coefficient | -0.183 | from SBE offset_correction pdf
CE01ISSM-MFD35-02-PRESFA000 | OL000291 | CE01ISSM-00005 | 5 | A01014 | 26P76848-1383 | CC_slope_correction_factor | 1 | Constant
CE01ISSM-MFD35-02-PRESFA000 | OL000291 | CE01ISSM-00005 | 5 | A01014 | 26P76848-1383 | CC_t1 | 27.75539
CE01ISSM-MFD35-02-PRESFA000 | OL000291 | CE01ISSM-00005 | 5 | A01014 | 26P76848-1383 | CC_t2 | 0.525798
CE01ISSM-MFD35-02-PRESFA000 | OL000291 | CE01ISSM-00005 | 5 | A01014 | 26P76848-1383 | CC_t3 | 19.66774
CE01ISSM-MFD35-02-PRESFA000 | OL000291 | CE01ISSM-00005 | 5 | A01014 | 26P76848-1383 | CC_t4 | 34.44618
CE01ISSM-MFD35-02-PRESFA000 | OL000291 | CE01ISSM-00005 | 5 | A01014 | 26P76848-1383 | CC_u0 | 5.784533
CE01ISSM-MFD35-02-PRESFA000 | OL000291 | CE01ISSM-00005 | 5 | A01014 | 26P76848-1383 | CC_y1 | -3990.619
CE01ISSM-MFD35-02-PRESFA000 | OL000291 | CE01ISSM-00005 | 5 | A01014 | 26P76848-1383 | CC_y2 | -11590.4
CE01ISSM-MFD35-02-PRESFA000 | OL000291 | CE01ISSM-00005 | 5 | A01014 | 26P76848-1383 | CC_y3 | 0
CE01ISSM-MFD35-02-PRESFA000 | OL000291 | CE01ISSM-00005 | 5 | A01014 | 26P76848-1383 | CC_b | 8388.6
CE01ISSM-MFD35-02-PRESFA000 | OL000291 | CE01ISSM-00005 | 5 | A01014 | 26P76848-1383 | CC_m | 125829.1
CE01ISSM-MFD35-01-VEL3DD000 | OL000291 | CE01ISSM-00005 | 5 | A01029 | 11707 | CC_lat | 44.6583
CE01ISSM-MFD35-01-VEL3DD000 | OL000291 | CE01ISSM-00005 | 5 | A01029 | 11707 | CC_lon | -124.0952
CE01ISSM-MFD37-07-ZPLSCC000 | OL000291 | CE01ISSM-00005 | 5 | A01151 | 55075 | No Calibration Coefficient
CE01ISSM-SBC11-00-CPMENG000 | OL000291 | CE01ISSM-00005 | 5 | OL000295 | 3605-20018-0016 | No Calibration Coefficient |  | CPM1, DCL17
CE01ISSM-SBD17-00-DCLENG000 | OL000291 | CE01ISSM-00005 | 5 | OL000296 | 3605-20018-0016 | No Calibration Coefficient |  | CPM1, DCL17
CE01ISSM-RID16-00-DCLENG000 | OL000291 | CE01ISSM-00005 | 5 | OL000297 | 3703-00272-0010 | No Calibration Coefficient |  | DCL16
[8 empty] | CE01ISSM-MFC31-00-CPMENG000 | OL000291 | CE01ISSM-00005 | 5 | NOT INSTALLED | No Calibration Coefficient | CPM3, DCL37
[8 empty] | CE01ISSM-MFD37-00-DCLENG000 | OL000291 | CE01ISSM-00005 | 5 |  | No Calibration Coefficient | CPM3, DCL37
[8 empty] | CE01ISSM-MFD35-00-DCLENG000 | OL000291 | CE01ISSM-00005 | 5 |  | No Calibration Coefficient | DCL35

## ACS179_CC_taarray
-0.008592 | -0.009679 | -0.010813 | -0.013051 | -0.01434 | -0.014316 | -0.015124 | -0.01417 | -0.015026 | -0.013109 | -0.012725 | -0.011776 | -0.013954 | -0.011696 | -0.009024 | -0.009271 | -0.006575 | -0.00538 | -0.006045 | -0.004726 | -0.000547 | 0 | 0.000914 | 0.005045 | 0.004632 | 0.004735 | 0.008774 | 0.012615 | 0.013749 | 0.019147 | 0.020772
-0.023703 | -0.022747 | -0.021984 | -0.021616 | -0.021282 | -0.020156 | -0.019559 | -0.019222 | -0.018194 | -0.016193 | -0.015616 | -0.014129 | -0.014922 | -0.012496 | -0.011178 | -0.010666 | -0.008177 | -0.007344 | -0.007146 | -0.004831 | -0.001371 | 0 | 0.00036 | 0.00297 | 0.003043 | 0.004143 | 0.007443 | 0.011126 | 0.012547 | 0.015766 | 0.017224
-0.022149 | -0.019742 | -0.018892 | -0.017985 | -0.017311 | -0.016225 | -0.015524 | -0.013894 | -0.013931 | -0.01241 | -0.011661 | -0.010636 | -0.011372 | -0.009134 | -0.007415 | -0.007312 | -0.005573 | -0.004543 | -0.004723 | -0.003585 | -0.001549 | 0 | 0.000673 | 0.002712 | 0.002973 | 0.003801 | 0.006113 | 0.008507 | 0.009019 | 0.012821 | 0.013612
-0.018621 | -0.016169 | -0.014865 | -0.014067 | -0.0134 | -0.012388 | -0.01147 | -0.010509 | -0.010075 | -0.008863 | -0.008278 | -0.006912 | -0.007709 | -0.005952 | -0.005122 | -0.005245 | -0.003976 | -0.004042 | -0.004222 | -0.002483 | -0.000736 | 0 | 0.00071 | 0.002022 | 0.00169 | 0.002201 | 0.003803 | 0.004651 | 0.00561 | 0.008269 | 0.00872
-0.014854 | -0.012533 | -0.011341 | -0.010334 | -0.009663 | -0.008489 | -0.007915 | -0.006913 | -0.006739 | -0.005759 | -0.005163 | -0.004177 | -0.005239 | -0.003907 | -0.003472 | -0.00303 | -0.002171 | -0.002558 | -0.002403 | -0.001922 | -0.00029 | 0 | 0.000307 | 0.000961 | 0.001253 | 0.001438 | 0.00249 | 0.004024 | 0.003215 | 0.005516 | 0.00504
-0.012079 | -0.009599 | -0.008334 | -0.007548 | -0.006784 | -0.00619 | -0.005468 | -0.004697 | -0.004704 | -0.004073 | -0.003253 | -0.002769 | -0.00318 | -0.002298 | -0.001752 | -0.002139 | -0.001676 | -0.001694 | -0.002521 | -0.001559 | -0.000628 | 0 | -2.3e-05 | 0.000951 | 0.000823 | 0.000263 | 0.000824 | 0.002269 | 0.001952 | 0.003164 | 0.002727
-0.011591 | -0.009161 | -0.008038 | -0.007032 | -0.006187 | -0.005284 | -0.004594 | -0.003944 | -0.003708 | -0.003087 | -0.002171 | -0.001148 | -0.00243 | -0.001664 | -0.00099 | -0.001474 | -0.001198 | -0.001325 | -0.002161 | -0.001611 | -7.4e-05 | 0 | 0.000122 | 0.001122 | 0.000753 | 0.000588 | 0.000816 | 0.0018 | 0.000733 | 0.002185 | 0.001629
-0.010146 | -0.008072 | -0.006984 | -0.006143 | -0.005277 | -0.004826 | -0.004333 | -0.0033 | -0.003254 | -0.002683 | -0.002527 | -0.001469 | -0.002424 | -0.001219 | -0.001274 | -0.001614 | -0.00113 | -0.001497 | -0.001834 | -0.001552 | -0.000497 | 0 | -0.000244 | 0.0006 | 0.000538 | 5e-06 | 0.000211 | 0.000467 | -7e-05 | 0.00123 | 0.000152
-0.009315 | -0.00724 | -0.006237 | -0.005634 | -0.004972 | -0.004494 | -0.003891 | -0.0033 | -0.003104 | -0.002617 | -0.002031 | -0.00172 | -0.002109 | -0.001354 | -0.001375 | -0.001697 | -0.001317 | -0.001387 | -0.00159 | -0.000964 | -0.000103 | 0 | 0.000128 | 0.000671 | 0.000533 | 0.000288 | 0.000594 | 0.000946 | 0.000359 | 0.001064 | 0.000317
-0.008701 | -0.006804 | -0.005917 | -0.005306 | -0.004802 | -0.004251 | -0.003729 | -0.003264 | -0.003081 | -0.00243 | -0.001988 | -0.001918 | -0.002202 | -0.001552 | -0.001458 | -0.001835 | -0.001457 | -0.001724 | -0.00181 | -0.001331 | -0.00049 | 0 | -0.000218 | 0.00061 | 0.000346 | -7.7e-05 | 0.000358 | 0.000788 | 6.6e-05 | 0.000643 | 8.3e-05
-0.008659 | -0.006812 | -0.005948 | -0.005141 | -0.00447 | -0.004088 | -0.003611 | -0.003079 | -0.002926 | -0.002575 | -0.002272 | -0.001554 | -0.002271 | -0.001401 | -0.00149 | -0.001574 | -0.00124 | -0.001493 | -0.001764 | -0.0013 | -0.00058 | 0 | 7.3e-05 | 0.000744 | 0.000629 | 0.000364 | 0.00057 | 0.000742 | 0.000322 | 0.000794 | -6.8e-05
-0.008518 | -0.006586 | -0.005782 | -0.005056 | -0.004466 | -0.003928 | -0.003579 | -0.002944 | -0.002826 | -0.002557 | -0.002101 | -0.001638 | -0.002082 | -0.001292 | -0.001252 | -0.001301 | -0.001201 | -0.001294 | -0.001488 | -0.001102 | -0.000306 | 0 | 0.000188 | 0.000804 | 0.000763 | 0.000543 | 0.001002 | 0.001132 | 0.000664 | 0.000983 | 0.000286
-0.008146 | -0.006261 | -0.005458 | -0.004779 | -0.004158 | -0.003784 | -0.003231 | -0.002735 | -0.002542 | -0.002346 | -0.002009 | -0.001696 | -0.002027 | -0.001155 | -0.001337 | -0.001364 | -0.001385 | -0.0014 | -0.001625 | -0.001252 | -0.000487 | 0 | -1.9e-05 | 0.000634 | 0.00069 | 0.0006 | 0.000709 | 0.000846 | 0.000576 | 0.000895 | 0.00016
-0.007523 | -0.005701 | -0.00478 | -0.0041 | -0.003491 | -0.003079 | -0.00274 | -0.002215 | -0.002144 | -0.001808 | -0.001494 | -0.001073 | -0.001382 | -0.000864 | -0.001098 | -0.000993 | -0.001001 | -0.001174 | -0.001287 | -0.000959 | -0.00052 | 0 | 0.000292 | 0.0008 | 0.000963 | 0.000819 | 0.000966 | 0.001297 | 0.000892 | 0.00134 | 0.000418
-0.007289 | -0.005459 | -0.004621 | -0.003963 | -0.003296 | -0.002887 | -0.002516 | -0.002089 | -0.001985 | -0.001781 | -0.00147 | -0.001044 | -0.001465 | -0.000883 | -0.000968 | -0.001091 | -0.000985 | -0.001145 | -0.001343 | -0.001052 | -0.000327 | 0 | 0.000184 | 0.000921 | 0.001064 | 0.000899 | 0.001165 | 0.001254 | 0.000975 | 0.001354 | 0.000809
-0.006905 | -0.005165 | -0.004339 | -0.003696 | -0.003129 | -0.002655 | -0.002407 | -0.002069 | -0.001887 | -0.001748 | -0.001492 | -0.001076 | -0.00152 | -0.001101 | -0.001101 | -0.00136 | -0.001167 | -0.00132 | -0.001462 | -0.001081 | -0.000378 | 0 | 5.1e-05 | 0.000615 | 0.000853 | 0.00082 | 0.00108 | 0.001442 | 0.0011 | 0.001521 | 0.00089
-0.006727 | -0.004952 | -0.00409 | -0.003476 | -0.002877 | -0.002611 | -0.002129 | -0.001856 | -0.001787 | -0.001527 | -0.001206 | -0.001013 | -0.001384 | -0.001042 | -0.001017 | -0.001204 | -0.001035 | -0.001138 | -0.001202 | -0.000785 | -0.000297 | 0 | 0.000317 | 0.00075 | 0.000974 | 0.001073 | 0.001331 | 0.001716 | 0.001559 | 0.001864 | 0.001525
-0.00648 | -0.004774 | -0.003972 | -0.003394 | -0.002921 | -0.00254 | -0.002196 | -0.001863 | -0.001887 | -0.001646 | -0.001413 | -0.001314 | -0.001435 | -0.001102 | -0.001251 | -0.001259 | -0.001212 | -0.001335 | -0.001279 | -0.001053 | -0.000433 | 0 | 0.000132 | 0.000673 | 0.000897 | 0.000934 | 0.001266 | 0.001677 | 0.001498 | 0.001952 | 0.001648
-0.00621 | -0.004554 | -0.003759 | -0.003167 | -0.00272 | -0.002389 | -0.002169 | -0.001788 | -0.001808 | -0.001532 | -0.001387 | -0.001248 | -0.001414 | -0.001162 | -0.001259 | -0.001269 | -0.001172 | -0.001273 | -0.001311 | -0.000973 | -0.00045 | 0 | 0.000161 | 0.000622 | 0.000957 | 0.000968 | 0.001402 | 0.001834 | 0.001826 | 0.002173 | 0.001878
-0.005986 | -0.004367 | -0.003672 | -0.003154 | -0.00273 | -0.00243 | -0.002069 | -0.001817 | -0.001745 | -0.001643 | -0.00132 | -0.001198 | -0.001449 | -0.001078 | -0.001152 | -0.001183 | -0.001138 | -0.001248 | -0.001294 | -0.000896 | -0.000487 | 0 | 0.000165 | 0.000672 | 0.00097 | 0.001184 | 0.001426 | 0.001976 | 0.001976 | 0.002475 | 0.002299
-0.005618 | -0.004078 | -0.003395 | -0.002886 | -0.00247 | -0.002211 | -0.001887 | -0.001675 | -0.00158 | -0.001577 | -0.001343 | -0.001097 | -0.00121 | -0.000973 | -0.000968 | -0.001076 | -0.00094 | -0.001059 | -0.001094 | -0.000867 | -0.000363 | 0 | 0.000411 | 0.000804 | 0.001068 | 0.001325 | 0.001684 | 0.002165 | 0.002271 | 0.002788 | 0.002655
-0.00546 | -0.003939 | -0.003246 | -0.002718 | -0.002302 | -0.002083 | -0.00189 | -0.001521 | -0.001524 | -0.001467 | -0.001305 | -0.001132 | -0.001171 | -0.000843 | -0.000954 | -0.001027 | -0.000897 | -0.000997 | -0.001039 | -0.000875 | -0.000417 | 0 | 0.000236 | 0.000842 | 0.001154 | 0.001394 | 0.001846 | 0.002272 | 0.002507 | 0.002976 | 0.003017
-0.005234 | -0.003722 | -0.003101 | -0.002662 | -0.002272 | -0.002054 | -0.001799 | -0.001484 | -0.001486 | -0.001384 | -0.001244 | -0.00105 | -0.001122 | -0.00087 | -0.001041 | -0.001008 | -0.000843 | -0.001007 | -0.001084 | -0.000853 | -0.0004 | 0 | 0.0003 | 0.000779 | 0.001145 | 0.001414 | 0.001819 | 0.002381 | 0.002548 | 0.003056 | 0.003171
-0.005198 | -0.003746 | -0.003113 | -0.002703 | -0.002269 | -0.002016 | -0.001794 | -0.001511 | -0.001511 | -0.00146 | -0.001253 | -0.001091 | -0.001168 | -0.000886 | -0.000982 | -0.000949 | -0.000888 | -0.000978 | -0.001094 | -0.000814 | -0.000415 | 0 | 0.000302 | 0.000782 | 0.001163 | 0.00137 | 0.001964 | 0.002506 | 0.002788 | 0.003397 | 0.003451
-0.004977 | -0.003516 | -0.002916 | -0.00246 | -0.002096 | -0.001897 | -0.001646 | -0.001385 | -0.001422 | -0.001266 | -0.001106 | -0.000983 | -0.001042 | -0.00079 | -0.000918 | -0.000967 | -0.000789 | -0.000999 | -0.001083 | -0.000801 | -0.000379 | 0 | 0.000266 | 0.000761 | 0.001087 | 0.001422 | 0.001971 | 0.002576 | 0.002821 | 0.003405 | 0.003633
-0.004893 | -0.003466 | -0.002895 | -0.002508 | -0.002124 | -0.001926 | -0.00169 | -0.001441 | -0.001404 | -0.001376 | -0.001156 | -0.000975 | -0.001049 | -0.000864 | -0.000893 | -0.000922 | -0.000754 | -0.00096 | -0.001036 | -0.000736 | -0.000435 | 0 | 0.000293 | 0.000768 | 0.00109 | 0.001522 | 0.002006 | 0.00257 | 0.003071 | 0.003588 | 0.003884
-0.004848 | -0.003443 | -0.002853 | -0.002424 | -0.002074 | -0.001833 | -0.001598 | -0.001387 | -0.001356 | -0.001294 | -0.001121 | -0.000967 | -0.001027 | -0.000791 | -0.000883 | -0.000921 | -0.000827 | -0.000857 | -0.000972 | -0.000758 | -0.000362 | 0 | 0.000307 | 0.000795 | 0.00121 | 0.001595 | 0.00219 | 0.002753 | 0.003212 | 0.003847 | 0.004126
-0.004704 | -0.003297 | -0.002723 | -0.002351 | -0.001976 | -0.001757 | -0.001561 | -0.001313 | -0.001279 | -0.001205 | -0.001064 | -0.000882 | -0.000953 | -0.000715 | -0.000787 | -0.000805 | -0.000763 | -0.000867 | -0.00093 | -0.000742 | -0.000414 | 0 | 0.000229 | 0.000739 | 0.001073 | 0.001468 | 0.002042 | 0.002706 | 0.003135 | 0.003797 | 0.004165
-0.004538 | -0.003192 | -0.002613 | -0.002257 | -0.001914 | -0.001678 | -0.001512 | -0.001234 | -0.001241 | -0.001141 | -0.001027 | -0.000838 | -0.000911 | -0.00073 | -0.00076 | -0.000764 | -0.000691 | -0.000788 | -0.000933 | -0.000683 | -0.000339 | 0 | 0.000352 | 0.000768 | 0.001137 | 0.001552 | 0.00216 | 0.002819 | 0.00337 | 0.004025 | 0.004455
-0.004426 | -0.003089 | -0.002533 | -0.002145 | -0.001805 | -0.001613 | -0.001386 | -0.001206 | -0.001199 | -0.001134 | -0.000963 | -0.000816 | -0.0009 | -0.000678 | -0.000747 | -0.000767 | -0.000649 | -0.000733 | -0.000812 | -0.000666 | -0.000318 | 0 | 0.000263 | 0.00075 | 0.001058 | 0.0015 | 0.002141 | 0.002846 | 0.003388 | 0.004081 | 0.00461
-0.00437 | -0.003012 | -0.002501 | -0.00214 | -0.001808 | -0.001629 | -0.001363 | -0.001194 | -0.001115 | -0.001068 | -0.000943 | -0.000766 | -0.000826 | -0.000586 | -0.000602 | -0.000661 | -0.000613 | -0.000693 | -0.00075 | -0.000554 | -0.00033 | 0 | 0.000315 | 0.000776 | 0.001153 | 0.001536 | 0.00219 | 0.002903 | 0.003457 | 0.004236 | 0.00478
-0.004482 | -0.003159 | -0.002623 | -0.002255 | -0.00186 | -0.001645 | -0.001445 | -0.001254 | -0.001181 | -0.001138 | -0.00098 | -0.000821 | -0.000871 | -0.000642 | -0.000696 | -0.00069 | -0.000579 | -0.000707 | -0.000785 | -0.000601 | -0.000281 | 0 | 0.000283 | 0.000772 | 0.001127 | 0.001581 | 0.002235 | 0.002953 | 0.003576 | 0.004378 | 0.004948
-0.004328 | -0.003003 | -0.002462 | -0.002088 | -0.00174 | -0.001543 | -0.001341 | -0.00113 | -0.001089 | -0.001048 | -0.000885 | -0.000757 | -0.000786 | -0.000562 | -0.000576 | -0.000656 | -0.00053 | -0.000674 | -0.000732 | -0.000531 | -0.000299 | 0 | 0.000241 | 0.000706 | 0.00109 | 0.001567 | 0.002194 | 0.003004 | 0.003607 | 0.004442 | 0.005064
-0.004192 | -0.002906 | -0.002405 | -0.002103 | -0.001757 | -0.001567 | -0.001343 | -0.001173 | -0.001112 | -0.001087 | -0.000884 | -0.000733 | -0.000791 | -0.000603 | -0.000624 | -0.00063 | -0.00058 | -0.000645 | -0.000745 | -0.000555 | -0.000294 | 0 | 0.000275 | 0.000662 | 0.001084 | 0.001516 | 0.002164 | 0.002928 | 0.003606 | 0.004484 | 0.005095
-0.003922 | -0.002701 | -0.00219 | -0.001881 | -0.001571 | -0.001377 | -0.001215 | -0.001058 | -0.000994 | -0.000931 | -0.000829 | -0.000651 | -0.000749 | -0.000502 | -0.000506 | -0.000588 | -0.000503 | -0.000562 | -0.000642 | -0.000515 | -0.000234 | 0 | 0.000272 | 0.000714 | 0.001054 | 0.001527 | 0.002195 | 0.002959 | 0.003684 | 0.004567 | 0.005242
-0.003832 | -0.00256 | -0.002085 | -0.001783 | -0.001469 | -0.001315 | -0.001125 | -0.000939 | -0.000917 | -0.000835 | -0.000724 | -0.000589 | -0.000605 | -0.000435 | -0.00044 | -0.000461 | -0.000434 | -0.000493 | -0.000556 | -0.00046 | -0.000242 | 0 | 0.000248 | 0.000679 | 0.001037 | 0.001489 | 0.002162 | 0.002915 | 0.003663 | 0.004572 | 0.005287
-0.003885 | -0.002618 | -0.002161 | -0.001864 | -0.001541 | -0.00137 | -0.001168 | -0.000965 | -0.000927 | -0.000901 | -0.000761 | -0.00059 | -0.000604 | -0.000445 | -0.000469 | -0.000498 | -0.00044 | -0.000536 | -0.000608 | -0.00047 | -0.000263 | 0 | 0.000246 | 0.000636 | 0.00098 | 0.001487 | 0.002101 | 0.002917 | 0.003684 | 0.004591 | 0.005353
-0.003907 | -0.002645 | -0.002136 | -0.001824 | -0.001502 | -0.001331 | -0.001133 | -0.000936 | -0.000894 | -0.000854 | -0.000718 | -0.000525 | -0.00055 | -0.000388 | -0.000451 | -0.000445 | -0.000412 | -0.000464 | -0.000534 | -0.000421 | -0.00025 | 0 | 0.000208 | 0.000624 | 0.000956 | 0.001459 | 0.002113 | 0.002925 | 0.003674 | 0.004638 | 0.0054
-0.003872 | -0.0026 | -0.002116 | -0.001842 | -0.001511 | -0.001359 | -0.001136 | -0.000979 | -0.000912 | -0.000852 | -0.000705 | -0.000572 | -0.000556 | -0.000396 | -0.000354 | -0.000458 | -0.000364 | -0.000437 | -0.000517 | -0.000422 | -0.000228 | 0 | 0.000233 | 0.000562 | 0.000946 | 0.00144 | 0.002077 | 0.002871 | 0.003672 | 0.004609 | 0.005406
-0.003703 | -0.002489 | -0.002021 | -0.001745 | -0.001436 | -0.001272 | -0.001076 | -0.000896 | -0.000832 | -0.000782 | -0.000658 | -0.000509 | -0.000507 | -0.000356 | -0.000335 | -0.000373 | -0.000333 | -0.000429 | -0.000515 | -0.000411 | -0.00021 | 0 | 0.000205 | 0.000552 | 0.000929 | 0.001396 | 0.002028 | 0.002825 | 0.003617 | 0.004551 | 0.005378
-0.003331 | -0.00213 | -0.001696 | -0.001439 | -0.001169 | -0.001013 | -0.00084 | -0.000692 | -0.00064 | -0.000583 | -0.000471 | -0.000334 | -0.000348 | -0.000204 | -0.000234 | -0.000286 | -0.000285 | -0.000318 | -0.00043 | -0.000329 | -0.000177 | 0 | 0.00019 | 0.000519 | 0.000863 | 0.001271 | 0.001896 | 0.002681 | 0.003469 | 0.004408 | 0.005207
-0.003165 | -0.001974 | -0.001562 | -0.001318 | -0.001051 | -0.000917 | -0.000717 | -0.000556 | -0.000504 | -0.00047 | -0.00037 | -0.000224 | -0.000266 | -0.000132 | -0.000135 | -0.000229 | -0.000201 | -0.000304 | -0.000409 | -0.000294 | -0.000144 | 0 | 0.000167 | 0.00047 | 0.000804 | 0.001167 | 0.001795 | 0.002541 | 0.003274 | 0.004202 | 0.004954
-0.003017 | -0.001844 | -0.001447 | -0.001214 | -0.000949 | -0.00082 | -0.000654 | -0.000468 | -0.000475 | -0.000455 | -0.000301 | -0.000207 | -0.000241 | -0.000144 | -0.000176 | -0.000249 | -0.000212 | -0.000323 | -0.000435 | -0.000375 | -0.000157 | 0 | 0.00011 | 0.000454 | 0.000735 | 0.001116 | 0.001674 | 0.002328 | 0.003049 | 0.003958 | 0.004682
-0.003114 | -0.001909 | -0.00147 | -0.001251 | -0.000993 | -0.000827 | -0.000662 | -0.000516 | -0.000467 | -0.000389 | -0.000313 | -0.000176 | -0.000202 | -0.000103 | -0.000165 | -0.000215 | -0.000198 | -0.000349 | -0.000428 | -0.00035 | -0.000201 | 0 | 0.000107 | 0.00042 | 0.000673 | 0.001016 | 0.001523 | 0.002175 | 0.002808 | 0.003626 | 0.004369
-0.003009 | -0.001813 | -0.001386 | -0.001154 | -0.000904 | -0.000732 | -0.000551 | -0.000394 | -0.000339 | -0.000343 | -0.000259 | -0.000154 | -0.000167 | -6.2e-05 | -0.000157 | -0.000189 | -0.000227 | -0.000355 | -0.000445 | -0.000388 | -0.000184 | 0 | 0.000132 | 0.000361 | 0.000644 | 0.000961 | 0.001411 | 0.002005 | 0.002617 | 0.003366 | 0.003999
-0.003409 | -0.002044 | -0.001527 | -0.001162 | -0.000806 | -0.000576 | -0.000379 | -0.000209 | -0.000147 | -9.8e-05 | -3.4e-05 | 8.1e-05 | 3.7e-05 | 6e-05 | -2.1e-05 | -0.000108 | -0.000199 | -0.000367 | -0.000501 | -0.000409 | -0.000206 | 0 | 8.7e-05 | 0.000393 | 0.000615 | 0.000828 | 0.001056 | 0.001322 | 0.001373 | 0.001511 | 0.00153
-0.003397 | -0.002099 | -0.001621 | -0.001241 | -0.0009 | -0.000684 | -0.000441 | -0.00029 | -0.00023 | -0.0002 | -8.3e-05 | -1.3e-05 | -5.3e-05 | -9e-06 | -0.000122 | -0.000179 | -0.000267 | -0.000378 | -0.0005 | -0.000404 | -0.000236 | 0 | 0.000136 | 0.000456 | 0.000647 | 0.00086 | 0.001162 | 0.001421 | 0.001509 | 0.001705 | 0.001736
-0.003331 | -0.002067 | -0.001569 | -0.001223 | -0.000872 | -0.000671 | -0.000444 | -0.000318 | -0.000244 | -0.000219 | -7.5e-05 | -3.6e-05 | -8.3e-05 | -3.9e-05 | -0.000135 | -0.000198 | -0.00024 | -0.000434 | -0.000529 | -0.000426 | -0.000246 | 0 | 0.000102 | 0.000439 | 0.000657 | 0.000899 | 0.001159 | 0.001418 | 0.001552 | 0.001751 | 0.001826
-0.003481 | -0.002229 | -0.00173 | -0.001389 | -0.001045 | -0.000822 | -0.000608 | -0.000425 | -0.000362 | -0.000292 | -0.000182 | -0.000141 | -0.00019 | -0.000123 | -0.000161 | -0.000285 | -0.000333 | -0.000452 | -0.000527 | -0.000393 | -0.000222 | 0 | 0.000103 | 0.000451 | 0.000687 | 0.000893 | 0.001208 | 0.001505 | 0.001667 | 0.001911 | 0.001952
-0.003419 | -0.002187 | -0.001702 | -0.001347 | -0.001024 | -0.000842 | -0.000602 | -0.000406 | -0.000345 | -0.000317 | -0.000231 | -0.000162 | -0.000203 | -0.000129 | -0.000222 | -0.000339 | -0.000336 | -0.000432 | -0.000525 | -0.00042 | -0.00025 | 0 | 0.000145 | 0.000456 | 0.000677 | 0.000923 | 0.001255 | 0.001571 | 0.001726 | 0.001967 | 0.002079
-0.00337 | -0.002181 | -0.001716 | -0.001376 | -0.00104 | -0.000858 | -0.000628 | -0.000458 | -0.000374 | -0.000362 | -0.000212 | -0.00015 | -0.000178 | -0.000115 | -0.000183 | -0.000244 | -0.000288 | -0.000421 | -0.000498 | -0.000418 | -0.000228 | 0 | 0.000169 | 0.000471 | 0.000757 | 0.000973 | 0.001286 | 0.001612 | 0.001793 | 0.00205 | 0.002163
-0.003307 | -0.002144 | -0.001679 | -0.001378 | -0.001084 | -0.000886 | -0.000691 | -0.000516 | -0.000454 | -0.000429 | -0.000343 | -0.000224 | -0.000257 | -0.000189 | -0.000228 | -0.0003 | -0.000352 | -0.000452 | -0.000557 | -0.000407 | -0.000244 | 0 | 0.000122 | 0.000495 | 0.000722 | 0.00097 | 0.001302 | 0.001603 | 0.001828 | 0.002102 | 0.002266
-0.003268 | -0.00213 | -0.001671 | -0.001352 | -0.001028 | -0.000842 | -0.000638 | -0.000482 | -0.000421 | -0.000379 | -0.000296 | -0.000182 | -0.000271 | -0.000198 | -0.000246 | -0.000285 | -0.000324 | -0.000461 | -0.000541 | -0.000432 | -0.000231 | 0 | 0.000107 | 0.000437 | 0.000707 | 0.000947 | 0.001322 | 0.001642 | 0.001859 | 0.002141 | 0.002347
-0.003323 | -0.002208 | -0.001757 | -0.001472 | -0.001171 | -0.000993 | -0.000779 | -0.00061 | -0.000546 | -0.000502 | -0.000402 | -0.000307 | -0.000331 | -0.000251 | -0.000349 | -0.000357 | -0.000316 | -0.000461 | -0.000528 | -0.000411 | -0.000226 | 0 | 0.000112 | 0.000447 | 0.000681 | 0.000917 | 0.001266 | 0.001581 | 0.001857 | 0.002115 | 0.002337
-0.003299 | -0.002231 | -0.001814 | -0.001512 | -0.00119 | -0.001017 | -0.000815 | -0.000627 | -0.000572 | -0.000548 | -0.000478 | -0.00037 | -0.000381 | -0.00029 | -0.000327 | -0.000402 | -0.000373 | -0.00045 | -0.000536 | -0.000402 | -0.000222 | 0 | 0.000153 | 0.0005 | 0.00071 | 0.00097 | 0.001332 | 0.001688 | 0.001942 | 0.002272 | 0.002442
-0.003303 | -0.002243 | -0.00181 | -0.001518 | -0.001233 | -0.001063 | -0.000848 | -0.000676 | -0.000604 | -0.000566 | -0.000448 | -0.000301 | -0.000347 | -0.000243 | -0.000301 | -0.000376 | -0.000412 | -0.000469 | -0.000555 | -0.000399 | -0.000236 | 0 | 0.000145 | 0.000443 | 0.000723 | 0.000997 | 0.001348 | 0.001693 | 0.001984 | 0.002286 | 0.002534
-0.00324 | -0.002202 | -0.001764 | -0.001479 | -0.001201 | -0.000985 | -0.000824 | -0.000655 | -0.000583 | -0.000528 | -0.000437 | -0.000316 | -0.000339 | -0.000226 | -0.000293 | -0.000356 | -0.00033 | -0.000422 | -0.000512 | -0.000383 | -0.000169 | 0 | 0.000131 | 0.000457 | 0.0007 | 0.000995 | 0.001327 | 0.00166 | 0.001962 | 0.002279 | 0.00251
-0.003102 | -0.002107 | -0.001691 | -0.001407 | -0.001133 | -0.000967 | -0.000782 | -0.00063 | -0.000582 | -0.000548 | -0.000442 | -0.000337 | -0.000364 | -0.00026 | -0.000281 | -0.000387 | -0.000366 | -0.000463 | -0.000519 | -0.000377 | -0.000197 | 0 | 0.000147 | 0.000534 | 0.000741 | 0.001019 | 0.001376 | 0.001749 | 0.002041 | 0.002388 | 0.002647
-0.003175 | -0.002213 | -0.001819 | -0.001579 | -0.00132 | -0.001186 | -0.001001 | -0.000833 | -0.000757 | -0.000694 | -0.000577 | -0.000453 | -0.000473 | -0.000347 | -0.000385 | -0.000421 | -0.000393 | -0.000484 | -0.000533 | -0.000424 | -0.000194 | 0 | 0.000181 | 0.000488 | 0.000754 | 0.001007 | 0.001381 | 0.001736 | 0.002044 | 0.002403 | 0.002691
-0.003341 | -0.002391 | -0.001984 | -0.001724 | -0.001446 | -0.001279 | -0.001074 | -0.000874 | -0.000828 | -0.000785 | -0.000644 | -0.000538 | -0.000524 | -0.000422 | -0.000434 | -0.000456 | -0.000428 | -0.000523 | -0.000558 | -0.000395 | -0.000243 | 0 | 0.000133 | 0.000486 | 0.000724 | 0.001 | 0.001374 | 0.00174 | 0.002042 | 0.002447 | 0.002714
-0.00333 | -0.002415 | -0.001995 | -0.00172 | -0.00146 | -0.001329 | -0.001106 | -0.000934 | -0.000869 | -0.000829 | -0.000695 | -0.000582 | -0.000567 | -0.000451 | -0.000475 | -0.000503 | -0.000456 | -0.000503 | -0.000579 | -0.000444 | -0.000226 | 0 | 0.000161 | 0.000504 | 0.000738 | 0.000975 | 0.001392 | 0.00179 | 0.002061 | 0.002512 | 0.002793
-0.003414 | -0.002491 | -0.00208 | -0.001833 | -0.001567 | -0.001396 | -0.00118 | -0.001048 | -0.000947 | -0.000898 | -0.000721 | -0.000597 | -0.000574 | -0.000439 | -0.000478 | -0.000452 | -0.00044 | -0.000496 | -0.000532 | -0.000408 | -0.000199 | 0 | 0.000167 | 0.000504 | 0.000752 | 0.001026 | 0.00142 | 0.001788 | 0.002137 | 0.002529 | 0.002841
-0.003419 | -0.002552 | -0.002159 | -0.001904 | -0.001641 | -0.001484 | -0.001284 | -0.001129 | -0.001059 | -0.000964 | -0.000855 | -0.000724 | -0.000688 | -0.000563 | -0.000555 | -0.000574 | -0.000516 | -0.000557 | -0.000614 | -0.000458 | -0.000264 | 0 | 0.000142 | 0.000539 | 0.000773 | 0.001029 | 0.001401 | 0.001833 | 0.002176 | 0.002618 | 0.002959
-0.003556 | -0.00268 | -0.002259 | -0.001993 | -0.00171 | -0.001577 | -0.001369 | -0.001194 | -0.001116 | -0.001039 | -0.000894 | -0.000713 | -0.00069 | -0.000552 | -0.000566 | -0.000531 | -0.000494 | -0.000527 | -0.000599 | -0.000439 | -0.000235 | 0 | 0.000179 | 0.000521 | 0.000756 | 0.001041 | 0.001417 | 0.001867 | 0.002186 | 0.002654 | 0.002997
-0.003561 | -0.002701 | -0.002284 | -0.002053 | -0.001779 | -0.001622 | -0.001427 | -0.001246 | -0.001195 | -0.001096 | -0.000937 | -0.000765 | -0.000727 | -0.000607 | -0.000558 | -0.000525 | -0.000524 | -0.000553 | -0.000567 | -0.000451 | -0.000169 | 0 | 0.000197 | 0.000529 | 0.000777 | 0.001043 | 0.001438 | 0.001892 | 0.002241 | 0.002739 | 0.003088
-0.003644 | -0.002805 | -0.002393 | -0.002132 | -0.001848 | -0.001714 | -0.001481 | -0.001283 | -0.001249 | -0.001153 | -0.000992 | -0.000848 | -0.00082 | -0.000632 | -0.000657 | -0.000644 | -0.00057 | -0.000602 | -0.000634 | -0.000466 | -0.000252 | 0 | 0.000168 | 0.000525 | 0.000801 | 0.001009 | 0.001444 | 0.001901 | 0.002266 | 0.002753 | 0.003151
-0.003724 | -0.002873 | -0.002456 | -0.002177 | -0.001892 | -0.001762 | -0.001555 | -0.001378 | -0.001269 | -0.001224 | -0.001021 | -0.000865 | -0.000823 | -0.000623 | -0.000662 | -0.000621 | -0.000511 | -0.000595 | -0.000578 | -0.000448 | -0.000238 | 0 | 0.000188 | 0.000499 | 0.000771 | 0.001067 | 0.00149 | 0.001895 | 0.002312 | 0.002792 | 0.003205
-0.003851 | -0.002994 | -0.002595 | -0.002324 | -0.002023 | -0.001871 | -0.001661 | -0.001441 | -0.001349 | -0.001281 | -0.001081 | -0.000934 | -0.000882 | -0.000722 | -0.000695 | -0.000636 | -0.000562 | -0.000623 | -0.000688 | -0.000534 | -0.000298 | 0 | 0.0001 | 0.000477 | 0.000732 | 0.001004 | 0.001398 | 0.001881 | 0.002275 | 0.002774 | 0.003199
-0.003694 | -0.002855 | -0.002456 | -0.00216 | -0.001864 | -0.001736 | -0.001481 | -0.001306 | -0.001231 | -0.001148 | -0.000974 | -0.000848 | -0.00082 | -0.00059 | -0.000635 | -0.000611 | -0.000526 | -0.000574 | -0.00064 | -0.000496 | -0.000273 | 0 | 0.000121 | 0.000499 | 0.000761 | 0.000994 | 0.001406 | 0.001876 | 0.002248 | 0.002805 | 0.003233
-0.00342 | -0.002588 | -0.002208 | -0.001933 | -0.001661 | -0.001515 | -0.001311 | -0.001146 | -0.001088 | -0.001043 | -0.000818 | -0.000716 | -0.000693 | -0.000506 | -0.00054 | -0.000446 | -0.000473 | -0.000488 | -0.000584 | -0.000437 | -0.000216 | 0 | 0.000162 | 0.000519 | 0.00076 | 0.001012 | 0.001461 | 0.001886 | 0.00231 | 0.002836 | 0.003226
-0.003207 | -0.00239 | -0.00202 | -0.001775 | -0.001513 | -0.001401 | -0.00118 | -0.000999 | -0.000998 | -0.000937 | -0.000743 | -0.000619 | -0.000585 | -0.000449 | -0.000473 | -0.000439 | -0.000462 | -0.000509 | -0.000564 | -0.000427 | -0.000211 | 0 | 0.000181 | 0.000472 | 0.000756 | 0.001028 | 0.001415 | 0.001804 | 0.002245 | 0.002756 | 0.003179
-0.003142 | -0.002323 | -0.00196 | -0.0017 | -0.001437 | -0.001313 | -0.001092 | -0.000923 | -0.000903 | -0.000847 | -0.000676 | -0.000543 | -0.000565 | -0.000371 | -0.000431 | -0.000424 | -0.000368 | -0.000478 | -0.00059 | -0.000403 | -0.000229 | 0 | 0.000134 | 0.000504 | 0.000746 | 0.001011 | 0.001349 | 0.001835 | 0.002173 | 0.002708 | 0.003109
-0.00307 | -0.002263 | -0.001903 | -0.001632 | -0.001397 | -0.00128 | -0.001042 | -0.000875 | -0.000859 | -0.00085 | -0.000632 | -0.000476 | -0.000515 | -0.000284 | -0.000429 | -0.000379 | -0.000365 | -0.000456 | -0.000551 | -0.000452 | -0.000223 | 0 | 0.000186 | 0.000468 | 0.000727 | 0.000973 | 0.001297 | 0.001761 | 0.002116 | 0.002605 | 0.002974
-0.003065 | -0.002264 | -0.001923 | -0.001652 | -0.00137 | -0.001259 | -0.001033 | -0.000835 | -0.000832 | -0.000828 | -0.00062 | -0.000506 | -0.00052 | -0.000314 | -0.00041 | -0.000347 | -0.000337 | -0.000517 | -0.000609 | -0.000475 | -0.000244 | 0 | 0.000114 | 0.000457 | 0.000718 | 0.000943 | 0.001325 | 0.001715 | 0.002063 | 0.002507 | 0.00284
-0.003122 | -0.002342 | -0.001961 | -0.001705 | -0.001402 | -0.001287 | -0.001061 | -0.000894 | -0.000899 | -0.00085 | -0.000668 | -0.000506 | -0.000548 | -0.000324 | -0.000419 | -0.000412 | -0.000365 | -0.000511 | -0.000644 | -0.000456 | -0.000228 | 0 | 0.000128 | 0.000477 | 0.000704 | 0.000943 | 0.001233 | 0.001694 | 0.001953 | 0.002417 | 0.002701
-0.003559 | -0.002738 | -0.002346 | -0.002051 | -0.001712 | -0.001576 | -0.001316 | -0.001047 | -0.001077 | -0.001014 | -0.000797 | -0.000567 | -0.000641 | -0.000388 | -0.000497 | -0.000396 | -0.000421 | -0.000485 | -0.000652 | -0.000461 | -0.000294 | 0 | 8.9e-05 | 0.00047 | 0.0007 | 0.000936 | 0.001275 | 0.001671 | 0.001879 | 0.002291 | 0.002607
-0.004019 | -0.003192 | -0.002744 | -0.002412 | -0.002052 | -0.001851 | -0.001578 | -0.001342 | -0.001263 | -0.001153 | -0.000982 | -0.000754 | -0.00076 | -0.000544 | -0.000557 | -0.00052 | -0.000498 | -0.000591 | -0.000698 | -0.000529 | -0.000285 | 0 | 0.000106 | 0.000496 | 0.000761 | 0.000909 | 0.001285 | 0.001649 | 0.001878 | 0.002256 | 0.00243
-0.004698 | -0.003786 | -0.003277 | -0.002841 | -0.002466 | -0.002241 | -0.001936 | -0.001662 | -0.001594 | -0.001465 | -0.001214 | -0.000996 | -0.000924 | -0.000645 | -0.000704 | -0.000635 | -0.000548 | -0.00063 | -0.000714 | -0.000518 | -0.000296 | 0 | 0.000157 | 0.000472 | 0.00073 | 0.00093 | 0.001334 | 0.001593 | 0.001822 | 0.002183 | 0.002388
-0.00531 | -0.004332 | -0.003761 | -0.003296 | -0.002841 | -0.002587 | -0.002249 | -0.001875 | -0.001843 | -0.001703 | -0.001378 | -0.001146 | -0.001117 | -0.000769 | -0.000777 | -0.000667 | -0.000588 | -0.000691 | -0.000673 | -0.000547 | -0.000216 | 0 | 0.000173 | 0.000523 | 0.000789 | 0.000967 | 0.001311 | 0.001661 | 0.001832 | 0.00219 | 0.002372
-0.006295 | -0.005221 | -0.004536 | -0.003937 | -0.003409 | -0.003132 | -0.002731 | -0.002348 | -0.002211 | -0.002086 | -0.001672 | -0.001393 | -0.00133 | -0.001012 | -0.000961 | -0.000768 | -0.000611 | -0.000731 | -0.000742 | -0.000527 | -0.000204 | 0 | 0.000231 | 0.000623 | 0.000846 | 0.001091 | 0.001458 | 0.001758 | 0.001948 | 0.002288 | 0.002536
-0.006823 | -0.005692 | -0.004901 | -0.004284 | -0.003746 | -0.003442 | -0.002971 | -0.002631 | -0.002453 | -0.002381 | -0.001869 | -0.001592 | -0.001577 | -0.001074 | -0.001027 | -0.000873 | -0.00071 | -0.000827 | -0.00085 | -0.000575 | -0.000245 | 0 | 0.000323 | 0.000589 | 0.000752 | 0.000995 | 0.001266 | 0.001689 | 0.001875 | 0.002274 | 0.002511

## ACS179_CC_tcarray
-0.067522 | -0.061008 | -0.055348 | -0.051306 | -0.047413 | -0.043938 | -0.04005 | -0.035206 | -0.03429 | -0.030689 | -0.028258 | -0.025949 | -0.024791 | -0.021813 | -0.019614 | -0.017577 | -0.01445 | -0.01106 | -0.007058 | -0.005009 | -0.001369 | 0 | 0.001634 | 0.003475 | 0.005427 | 0.008928 | 0.009645 | 0.013289 | 0.013869 | 0.015546 | 0.017531
-0.064258 | -0.057239 | -0.052469 | -0.047167 | -0.043121 | -0.040993 | -0.037801 | -0.033697 | -0.031946 | -0.029086 | -0.028865 | -0.025018 | -0.022689 | -0.019801 | -0.01647 | -0.015201 | -0.011269 | -0.009594 | -0.005102 | -0.004588 | -0.001171 | 0 | 0.00168 | 0.00508 | 0.005179 | 0.009338 | 0.011643 | 0.013767 | 0.015414 | 0.016525 | 0.01887
-0.06329 | -0.056856 | -0.052236 | -0.047824 | -0.044556 | -0.041076 | -0.03698 | -0.034236 | -0.031886 | -0.029305 | -0.026719 | -0.025357 | -0.022608 | -0.02068 | -0.018531 | -0.01486 | -0.012353 | -0.00971 | -0.006975 | -0.004099 | -0.001816 | 0 | 0.002962 | 0.004475 | 0.00541 | 0.007955 | 0.011139 | 0.01412 | 0.015665 | 0.016335 | 0.018409
-0.061511 | -0.055671 | -0.05079 | -0.046793 | -0.042906 | -0.040203 | -0.03713 | -0.033686 | -0.031137 | -0.028582 | -0.02713 | -0.025367 | -0.02256 | -0.020761 | -0.017881 | -0.016054 | -0.012364 | -0.009618 | -0.006363 | -0.005914 | -0.002327 | 0 | 0.000869 | 0.003789 | 0.005411 | 0.008783 | 0.010941 | 0.012632 | 0.014213 | 0.015721 | 0.017685
-0.05698 | -0.051153 | -0.04663 | -0.042807 | -0.039594 | -0.03679 | -0.033714 | -0.030869 | -0.029039 | -0.026766 | -0.025539 | -0.022461 | -0.020589 | -0.01795 | -0.016168 | -0.014177 | -0.011251 | -0.008341 | -0.005722 | -0.003316 | -0.001458 | 0 | 0.001961 | 0.004746 | 0.005405 | 0.008987 | 0.011857 | 0.012705 | 0.014812 | 0.01667 | 0.018267
-0.055797 | -0.050381 | -0.04656 | -0.043108 | -0.040351 | -0.037586 | -0.034611 | -0.03178 | -0.029502 | -0.027099 | -0.025527 | -0.023735 | -0.020469 | -0.019584 | -0.016081 | -0.013688 | -0.012119 | -0.009419 | -0.005756 | -0.004437 | -0.001536 | 0 | 0.001762 | 0.003498 | 0.004666 | 0.007744 | 0.010048 | 0.012343 | 0.013601 | 0.014755 | 0.016446
-0.051867 | -0.046861 | -0.04315 | -0.03964 | -0.036737 | -0.034134 | -0.031524 | -0.02921 | -0.027208 | -0.025277 | -0.02378 | -0.021673 | -0.020231 | -0.017991 | -0.015851 | -0.014027 | -0.011153 | -0.008184 | -0.005319 | -0.003585 | -0.001595 | 0 | 0.001676 | 0.004053 | 0.005636 | 0.008314 | 0.010353 | 0.011768 | 0.014035 | 0.014357 | 0.016291
-0.049328 | -0.043757 | -0.040187 | -0.036883 | -0.034582 | -0.032345 | -0.029877 | -0.027543 | -0.025886 | -0.023942 | -0.022085 | -0.020661 | -0.018695 | -0.016335 | -0.014527 | -0.012747 | -0.010254 | -0.007849 | -0.005308 | -0.004075 | -0.001088 | 0 | 0.002071 | 0.003815 | 0.004661 | 0.007431 | 0.009139 | 0.01116 | 0.012361 | 0.013276 | 0.015048
-0.046822 | -0.04213 | -0.039009 | -0.035958 | -0.03312 | -0.031039 | -0.028454 | -0.026516 | -0.024297 | -0.022918 | -0.021932 | -0.019985 | -0.017967 | -0.016381 | -0.014201 | -0.011904 | -0.010022 | -0.007651 | -0.004532 | -0.00321 | -0.001278 | 0 | 0.00198 | 0.003289 | 0.004797 | 0.007402 | 0.009323 | 0.010132 | 0.011853 | 0.012548 | 0.013801
-0.043805 | -0.039228 | -0.035829 | -0.03262 | -0.030696 | -0.028444 | -0.026602 | -0.024534 | -0.023024 | -0.02149 | -0.019947 | -0.018228 | -0.016796 | -0.015162 | -0.013049 | -0.011204 | -0.009523 | -0.00729 | -0.005123 | -0.00344 | -0.001483 | 0 | 0.001276 | 0.003523 | 0.00477 | 0.006482 | 0.008285 | 0.009468 | 0.010717 | 0.011984 | 0.013178
-0.042962 | -0.038162 | -0.035093 | -0.032571 | -0.030344 | -0.028316 | -0.025982 | -0.024209 | -0.022428 | -0.020712 | -0.018989 | -0.018031 | -0.01598 | -0.01407 | -0.012989 | -0.011094 | -0.008679 | -0.007006 | -0.0046 | -0.003221 | -0.001377 | 0 | 0.00172 | 0.00307 | 0.004169 | 0.00605 | 0.006994 | 0.008424 | 0.009477 | 0.010212 | 0.011581
-0.040829 | -0.036942 | -0.034164 | -0.031311 | -0.029 | -0.026926 | -0.024883 | -0.022984 | -0.021596 | -0.02029 | -0.019509 | -0.017528 | -0.016092 | -0.014486 | -0.012738 | -0.010933 | -0.009198 | -0.006731 | -0.004733 | -0.003697 | -0.001624 | 0 | 0.000971 | 0.002275 | 0.003536 | 0.005204 | 0.00681 | 0.007969 | 0.008786 | 0.009692 | 0.010417
-0.037961 | -0.033801 | -0.03072 | -0.02817 | -0.026271 | -0.024494 | -0.022732 | -0.021228 | -0.01966 | -0.018385 | -0.016493 | -0.015295 | -0.013919 | -0.012798 | -0.010913 | -0.009574 | -0.00756 | -0.006039 | -0.004112 | -0.002507 | -0.00094 | 0 | 0.001302 | 0.003032 | 0.003821 | 0.005629 | 0.006459 | 0.007424 | 0.008629 | 0.009523 | 0.010578
-0.037954 | -0.033923 | -0.031191 | -0.028973 | -0.02673 | -0.024872 | -0.022812 | -0.021018 | -0.019471 | -0.018048 | -0.017036 | -0.015884 | -0.01401 | -0.01225 | -0.010977 | -0.009363 | -0.007819 | -0.00549 | -0.004044 | -0.002713 | -0.001366 | 0 | 0.001134 | 0.002461 | 0.003394 | 0.004907 | 0.005955 | 0.007018 | 0.007683 | 0.008574 | 0.009229
-0.035838 | -0.032305 | -0.029612 | -0.02709 | -0.025051 | -0.023116 | -0.021445 | -0.019853 | -0.018668 | -0.017487 | -0.01655 | -0.014961 | -0.013834 | -0.012366 | -0.011161 | -0.009261 | -0.007594 | -0.006049 | -0.003982 | -0.003078 | -0.00112 | 0 | 0.000688 | 0.00209 | 0.003238 | 0.004463 | 0.005448 | 0.006367 | 0.007553 | 0.008229 | 0.008981
-0.034459 | -0.030461 | -0.027608 | -0.025344 | -0.023587 | -0.021934 | -0.02018 | -0.018692 | -0.017618 | -0.016065 | -0.01491 | -0.013994 | -0.012423 | -0.011252 | -0.009556 | -0.00863 | -0.007015 | -0.005147 | -0.003614 | -0.002292 | -0.000845 | 0 | 0.001142 | 0.002488 | 0.002953 | 0.004575 | 0.005378 | 0.006296 | 0.007059 | 0.007869 | 0.008801
-0.033964 | -0.030354 | -0.028112 | -0.025748 | -0.023767 | -0.022006 | -0.020362 | -0.018751 | -0.01731 | -0.016305 | -0.015283 | -0.014124 | -0.012722 | -0.011305 | -0.010267 | -0.008599 | -0.00695 | -0.005255 | -0.003658 | -0.002703 | -0.001331 | 0 | 0.000998 | 0.001739 | 0.002814 | 0.003913 | 0.005069 | 0.00583 | 0.006637 | 0.007211 | 0.008141
-0.031682 | -0.02832 | -0.025633 | -0.023436 | -0.021527 | -0.0199 | -0.018552 | -0.017345 | -0.016175 | -0.014977 | -0.014065 | -0.012775 | -0.011984 | -0.010636 | -0.009385 | -0.008073 | -0.006679 | -0.005301 | -0.003565 | -0.0025 | -0.000993 | 0 | 0.000865 | 0.002328 | 0.0029 | 0.004292 | 0.005067 | 0.005668 | 0.00703 | 0.007508 | 0.00836
-0.031403 | -0.027698 | -0.025297 | -0.023353 | -0.021694 | -0.020111 | -0.018606 | -0.017007 | -0.015997 | -0.014886 | -0.013521 | -0.012639 | -0.011223 | -0.009981 | -0.008832 | -0.007586 | -0.006038 | -0.00443 | -0.003065 | -0.001996 | -0.000909 | 0 | 0.001043 | 0.002203 | 0.003013 | 0.004033 | 0.00493 | 0.005898 | 0.006611 | 0.007383 | 0.007967
-0.030678 | -0.027511 | -0.025325 | -0.023102 | -0.021266 | -0.019642 | -0.018118 | -0.016829 | -0.015772 | -0.014706 | -0.013984 | -0.012808 | -0.011748 | -0.010514 | -0.009229 | -0.007873 | -0.006667 | -0.005106 | -0.003398 | -0.002724 | -0.001361 | 0 | 0.000819 | 0.001552 | 0.002666 | 0.003906 | 0.004697 | 0.005512 | 0.006332 | 0.00699 | 0.007732
-0.028994 | -0.025667 | -0.023179 | -0.021097 | -0.019484 | -0.01812 | -0.016844 | -0.015738 | -0.014603 | -0.013613 | -0.012611 | -0.011392 | -0.010602 | -0.009577 | -0.008393 | -0.007139 | -0.005687 | -0.004424 | -0.003214 | -0.001869 | -0.000727 | 0 | 0.000942 | 0.002198 | 0.003053 | 0.004052 | 0.00483 | 0.005687 | 0.006596 | 0.007379 | 0.00808
-0.0297 | -0.026261 | -0.024141 | -0.022311 | -0.020678 | -0.019099 | -0.017577 | -0.016182 | -0.015111 | -0.013991 | -0.012902 | -0.012265 | -0.010771 | -0.009639 | -0.008574 | -0.00744 | -0.00607 | -0.004599 | -0.003099 | -0.002219 | -0.001124 | 0 | 0.000892 | 0.001786 | 0.002604 | 0.003515 | 0.004408 | 0.005417 | 0.006244 | 0.006947 | 0.007667
-0.028381 | -0.025439 | -0.023209 | -0.021158 | -0.019389 | -0.017967 | -0.01662 | -0.015427 | -0.014421 | -0.013583 | -0.012912 | -0.011736 | -0.01087 | -0.00967 | -0.008678 | -0.00725 | -0.005997 | -0.004721 | -0.003219 | -0.002458 | -0.001184 | 0 | 0.000622 | 0.001666 | 0.002569 | 0.003724 | 0.004565 | 0.005381 | 0.006294 | 0.007012 | 0.00778
-0.027675 | -0.024354 | -0.022037 | -0.020187 | -0.018724 | -0.017291 | -0.016117 | -0.01494 | -0.013927 | -0.012892 | -0.011757 | -0.010873 | -0.00989 | -0.008926 | -0.007762 | -0.006745 | -0.005342 | -0.004044 | -0.002888 | -0.001752 | -0.000793 | 0 | 0.000885 | 0.002002 | 0.002759 | 0.003771 | 0.004514 | 0.005276 | 0.006369 | 0.007254 | 0.007924
-0.027629 | -0.02455 | -0.022575 | -0.020726 | -0.019138 | -0.017694 | -0.016277 | -0.014934 | -0.013891 | -0.012951 | -0.012271 | -0.011307 | -0.010199 | -0.009054 | -0.008065 | -0.006883 | -0.005638 | -0.004238 | -0.002982 | -0.002093 | -0.001118 | 0 | 0.000986 | 0.001701 | 0.00261 | 0.003639 | 0.004519 | 0.005496 | 0.006226 | 0.007025 | 0.007776
-0.026504 | -0.023594 | -0.021386 | -0.019437 | -0.017847 | -0.016512 | -0.015352 | -0.014293 | -0.013395 | -0.012571 | -0.011723 | -0.01068 | -0.010007 | -0.009 | -0.007949 | -0.006636 | -0.005517 | -0.004386 | -0.003082 | -0.002224 | -0.00105 | 0 | 0.000657 | 0.001642 | 0.002533 | 0.003677 | 0.004403 | 0.005286 | 0.006384 | 0.007094 | 0.007855
-0.026108 | -0.022867 | -0.020773 | -0.019109 | -0.017735 | -0.016351 | -0.01511 | -0.013984 | -0.012955 | -0.011938 | -0.010913 | -0.010227 | -0.009133 | -0.008167 | -0.007022 | -0.006153 | -0.004856 | -0.003716 | -0.002575 | -0.001557 | -0.000713 | 0 | 0.000924 | 0.001979 | 0.002591 | 0.00356 | 0.004526 | 0.005467 | 0.006377 | 0.007362 | 0.007974
-0.025972 | -0.023116 | -0.021205 | -0.01942 | -0.017767 | -0.016424 | -0.015113 | -0.013918 | -0.012954 | -0.012238 | -0.011535 | -0.010725 | -0.009648 | -0.008708 | -0.007789 | -0.006597 | -0.005428 | -0.00406 | -0.002847 | -0.002116 | -0.001162 | 0 | 0.000784 | 0.001609 | 0.002504 | 0.003491 | 0.004415 | 0.005439 | 0.006321 | 0.006946 | 0.007962
-0.024975 | -0.022065 | -0.019898 | -0.018136 | -0.016732 | -0.015481 | -0.014426 | -0.013374 | -0.012493 | -0.011533 | -0.010752 | -0.009893 | -0.009183 | -0.008247 | -0.007172 | -0.006109 | -0.004964 | -0.003978 | -0.002723 | -0.001891 | -0.000844 | 0 | 0.000721 | 0.001624 | 0.002503 | 0.003545 | 0.004383 | 0.005239 | 0.006385 | 0.007241 | 0.007913
-0.024847 | -0.021825 | -0.019931 | -0.018358 | -0.016935 | -0.015567 | -0.014471 | -0.013256 | -0.012281 | -0.011422 | -0.010582 | -0.009835 | -0.008861 | -0.007786 | -0.006868 | -0.005932 | -0.004764 | -0.003578 | -0.002589 | -0.001618 | -0.000851 | 0 | 0.000932 | 0.001782 | 0.002488 | 0.003539 | 0.004384 | 0.005421 | 0.006284 | 0.007316 | 0.008061
-0.024306 | -0.021648 | -0.019761 | -0.017959 | -0.016443 | -0.015217 | -0.01398 | -0.012966 | -0.012048 | -0.011345 | -0.010836 | -0.009909 | -0.009036 | -0.008143 | -0.007285 | -0.006196 | -0.005025 | -0.003913 | -0.00273 | -0.001981 | -0.00107 | 0 | 0.000732 | 0.001546 | 0.002471 | 0.003427 | 0.004372 | 0.00536 | 0.0064 | 0.007057 | 0.008091
-0.023484 | -0.020581 | -0.018573 | -0.017011 | -0.015665 | -0.014496 | -0.013483 | -0.012517 | -0.011672 | -0.010738 | -0.009894 | -0.009153 | -0.008388 | -0.007525 | -0.006518 | -0.005595 | -0.004547 | -0.003559 | -0.002478 | -0.001662 | -0.000704 | 0 | 0.000743 | 0.001664 | 0.002394 | 0.003495 | 0.004339 | 0.00532 | 0.006369 | 0.007326 | 0.008063
-0.023752 | -0.020933 | -0.019174 | -0.017607 | -0.016175 | -0.014816 | -0.01369 | -0.012553 | -0.011592 | -0.010849 | -0.010145 | -0.009458 | -0.008445 | -0.007505 | -0.006677 | -0.005793 | -0.00466 | -0.003468 | -0.002472 | -0.001595 | -0.000841 | 0 | 0.00091 | 0.001793 | 0.002442 | 0.003402 | 0.0044 | 0.005433 | 0.006378 | 0.007345 | 0.008276
-0.022997 | -0.020386 | -0.018502 | -0.01676 | -0.015314 | -0.014254 | -0.013072 | -0.012194 | -0.01138 | -0.010694 | -0.010067 | -0.009205 | -0.00858 | -0.007722 | -0.006831 | -0.005752 | -0.0048 | -0.003706 | -0.002613 | -0.001897 | -0.000966 | 0 | 0.000654 | 0.001434 | 0.002461 | 0.003451 | 0.00436 | 0.005368 | 0.006416 | 0.007265 | 0.008233
-0.0226 | -0.01974 | -0.017828 | -0.016401 | -0.015182 | -0.013958 | -0.012988 | -0.012017 | -0.01114 | -0.010252 | -0.009392 | -0.008801 | -0.007941 | -0.007094 | -0.006184 | -0.005374 | -0.004267 | -0.003308 | -0.00237 | -0.001512 | -0.000746 | 0 | 0.000771 | 0.001648 | 0.002421 | 0.003478 | 0.004348 | 0.005331 | 0.006398 | 0.007492 | 0.008271
-0.023085 | -0.020416 | -0.018686 | -0.017058 | -0.015608 | -0.01428 | -0.013151 | -0.012046 | -0.011169 | -0.010515 | -0.009883 | -0.009192 | -0.008265 | -0.007431 | -0.006557 | -0.005702 | -0.004646 | -0.003482 | -0.002491 | -0.001596 | -0.000861 | 0 | 0.000857 | 0.001684 | 0.002449 | 0.003427 | 0.00444 | 0.005558 | 0.006538 | 0.007519 | 0.008481
-0.022747 | -0.020047 | -0.018101 | -0.016423 | -0.015014 | -0.013937 | -0.012874 | -0.011953 | -0.011125 | -0.01034 | -0.009671 | -0.008873 | -0.008298 | -0.007383 | -0.006525 | -0.005574 | -0.00454 | -0.003589 | -0.002487 | -0.001825 | -0.000845 | 0 | 0.000639 | 0.001489 | 0.002427 | 0.003508 | 0.00448 | 0.005458 | 0.00659 | 0.007517 | 0.008501
-0.022554 | -0.019741 | -0.017911 | -0.01649 | -0.015201 | -0.01393 | -0.012896 | -0.011859 | -0.010993 | -0.010113 | -0.009386 | -0.008748 | -0.007801 | -0.006999 | -0.006125 | -0.005304 | -0.004261 | -0.003245 | -0.002303 | -0.001455 | -0.000698 | 0 | 0.000862 | 0.001721 | 0.002476 | 0.003465 | 0.004465 | 0.005529 | 0.006621 | 0.007728 | 0.008629
-0.022726 | -0.020145 | -0.018402 | -0.016708 | -0.015218 | -0.014007 | -0.012857 | -0.011811 | -0.011003 | -0.010349 | -0.009773 | -0.008986 | -0.008238 | -0.007349 | -0.0065 | -0.005643 | -0.004673 | -0.003513 | -0.002491 | -0.001778 | -0.000903 | 0 | 0.000812 | 0.001637 | 0.002412 | 0.003467 | 0.004461 | 0.005551 | 0.006667 | 0.00765 | 0.008681
-0.022206 | -0.019492 | -0.017601 | -0.016062 | -0.014763 | -0.013654 | -0.012638 | -0.011738 | -0.010873 | -0.010088 | -0.00938 | -0.008603 | -0.007952 | -0.00712 | -0.006299 | -0.005371 | -0.004362 | -0.003515 | -0.002437 | -0.001712 | -0.000815 | 0 | 0.000654 | 0.001488 | 0.002395 | 0.003453 | 0.004408 | 0.005446 | 0.006588 | 0.007591 | 0.008485
-0.022405 | -0.019724 | -0.017995 | -0.016514 | -0.015147 | -0.013855 | -0.012756 | -0.011722 | -0.010856 | -0.010058 | -0.009376 | -0.008739 | -0.007824 | -0.007007 | -0.006144 | -0.005374 | -0.004327 | -0.00332 | -0.00235 | -0.001507 | -0.000773 | 0 | 0.000842 | 0.001698 | 0.002448 | 0.003467 | 0.004413 | 0.005472 | 0.006545 | 0.007678 | 0.008594
-0.022193 | -0.019645 | -0.017875 | -0.016211 | -0.014826 | -0.01368 | -0.012554 | -0.011602 | -0.010771 | -0.010109 | -0.009497 | -0.008756 | -0.008017 | -0.00719 | -0.006383 | -0.005493 | -0.004568 | -0.003516 | -0.002474 | -0.001779 | -0.000879 | 0 | 0.000743 | 0.00155 | 0.00239 | 0.0034 | 0.004358 | 0.005404 | 0.006485 | 0.007409 | 0.008441
-0.022037 | -0.019324 | -0.017506 | -0.016031 | -0.014714 | -0.013545 | -0.012543 | -0.01159 | -0.010713 | -0.009908 | -0.009167 | -0.008437 | -0.007722 | -0.006906 | -0.006068 | -0.005214 | -0.004248 | -0.003317 | -0.002386 | -0.001554 | -0.000727 | 0 | 0.000773 | 0.001577 | 0.002376 | 0.003359 | 0.004248 | 0.005214 | 0.006316 | 0.007266 | 0.008147
-0.022315 | -0.019704 | -0.01799 | -0.016458 | -0.015048 | -0.013783 | -0.012674 | -0.011636 | -0.010782 | -0.010052 | -0.009387 | -0.008748 | -0.007906 | -0.007046 | -0.006262 | -0.005447 | -0.004441 | -0.003393 | -0.002448 | -0.001571 | -0.000838 | 0 | 0.000785 | 0.001634 | 0.002327 | 0.003236 | 0.004143 | 0.005106 | 0.006078 | 0.007116 | 0.007966
-0.022136 | -0.019507 | -0.017682 | -0.01605 | -0.014696 | -0.013543 | -0.012451 | -0.011508 | -0.01064 | -0.009934 | -0.009272 | -0.008523 | -0.00782 | -0.007008 | -0.006178 | -0.005304 | -0.004412 | -0.003408 | -0.002441 | -0.001677 | -0.000826 | 0 | 0.000761 | 0.001462 | 0.002241 | 0.003176 | 0.003997 | 0.004896 | 0.0059 | 0.006744 | 0.007642
-0.018843 | -0.016062 | -0.014438 | -0.012971 | -0.011652 | -0.010501 | -0.009596 | -0.008731 | -0.008027 | -0.007412 | -0.006973 | -0.006373 | -0.005772 | -0.005134 | -0.00453 | -0.003889 | -0.003155 | -0.002453 | -0.001717 | -0.001139 | -0.000607 | 0 | 0.000507 | 0.001044 | 0.001522 | 0.00205 | 0.00249 | 0.002861 | 0.003345 | 0.003745 | 0.004038
-0.017957 | -0.015246 | -0.013575 | -0.012125 | -0.010941 | -0.009984 | -0.009133 | -0.008316 | -0.007667 | -0.007081 | -0.006537 | -0.006046 | -0.005506 | -0.004879 | -0.004276 | -0.003693 | -0.00303 | -0.002294 | -0.001606 | -0.001061 | -0.000536 | 0 | 0.0005 | 0.001013 | 0.001421 | 0.001977 | 0.002405 | 0.002843 | 0.003282 | 0.003641 | 0.004011
-0.018422 | -0.015641 | -0.014002 | -0.012612 | -0.011392 | -0.010314 | -0.009419 | -0.008548 | -0.007863 | -0.007276 | -0.006764 | -0.006155 | -0.00553 | -0.004885 | -0.00431 | -0.003667 | -0.002972 | -0.00229 | -0.001627 | -0.001114 | -0.00058 | 0 | 0.0005 | 0.00096 | 0.001477 | 0.002018 | 0.002441 | 0.002828 | 0.003265 | 0.003688 | 0.003978
-0.017996 | -0.015386 | -0.013783 | -0.012347 | -0.011112 | -0.010041 | -0.009169 | -0.008375 | -0.007711 | -0.007158 | -0.006658 | -0.006136 | -0.005613 | -0.004985 | -0.004388 | -0.003789 | -0.003075 | -0.002337 | -0.00164 | -0.001073 | -0.000522 | 0 | 0.000517 | 0.001045 | 0.001487 | 0.002075 | 0.0025 | 0.002946 | 0.00345 | 0.003875 | 0.004246
-0.017846 | -0.015181 | -0.013547 | -0.012122 | -0.010971 | -0.009974 | -0.009077 | -0.008292 | -0.007654 | -0.007047 | -0.006473 | -0.005986 | -0.005439 | -0.004847 | -0.004247 | -0.003642 | -0.002958 | -0.002254 | -0.001551 | -0.001064 | -0.000483 | 0 | 0.000519 | 0.000995 | 0.001462 | 0.002047 | 0.002471 | 0.002943 | 0.003417 | 0.003839 | 0.004212
-0.017753 | -0.015155 | -0.013586 | -0.012228 | -0.011035 | -0.009999 | -0.009123 | -0.008323 | -0.007661 | -0.007096 | -0.006608 | -0.006083 | -0.005488 | -0.004895 | -0.00433 | -0.003722 | -0.003003 | -0.002301 | -0.001616 | -0.001076 | -0.000511 | 0 | 0.000489 | 0.000988 | 0.001489 | 0.002056 | 0.002479 | 0.002948 | 0.003437 | 0.003914 | 0.00428
-0.017585 | -0.01502 | -0.013413 | -0.012011 | -0.01084 | -0.009829 | -0.00897 | -0.008197 | -0.007563 | -0.00699 | -0.006469 | -0.005948 | -0.00542 | -0.004815 | -0.00423 | -0.003648 | -0.002952 | -0.002245 | -0.001627 | -0.001045 | -0.000528 | 0 | 0.000518 | 0.001027 | 0.001482 | 0.002064 | 0.002511 | 0.00302 | 0.003538 | 0.004005 | 0.004407
-0.01736 | -0.014821 | -0.013274 | -0.011922 | -0.010754 | -0.009792 | -0.008934 | -0.008176 | -0.007543 | -0.006954 | -0.006455 | -0.005968 | -0.005393 | -0.004799 | -0.004223 | -0.00363 | -0.002961 | -0.002253 | -0.001598 | -0.001056 | -0.000524 | 0 | 0.000486 | 0.000971 | 0.001449 | 0.002027 | 0.002454 | 0.002952 | 0.003438 | 0.00391 | 0.004301
-0.017088 | -0.014644 | -0.01311 | -0.01177 | -0.010624 | -0.009625 | -0.008791 | -0.00804 | -0.007405 | -0.006841 | -0.006391 | -0.005891 | -0.005332 | -0.00477 | -0.004219 | -0.003646 | -0.002966 | -0.002261 | -0.001585 | -0.001067 | -0.000512 | 0 | 0.000476 | 0.000956 | 0.001455 | 0.002027 | 0.002493 | 0.002987 | 0.003532 | 0.003987 | 0.004403
-0.017131 | -0.014674 | -0.013144 | -0.011808 | -0.010697 | -0.009721 | -0.008895 | -0.008103 | -0.007474 | -0.00691 | -0.006433 | -0.005918 | -0.005369 | -0.004778 | -0.004211 | -0.003607 | -0.002944 | -0.002231 | -0.001566 | -0.001058 | -0.00054 | 0 | 0.000488 | 0.000968 | 0.001453 | 0.00203 | 0.00247 | 0.003 | 0.003537 | 0.004008 | 0.004386
-0.016649 | -0.014272 | -0.012793 | -0.011488 | -0.01038 | -0.00941 | -0.008623 | -0.007911 | -0.007285 | -0.006765 | -0.006265 | -0.005796 | -0.005277 | -0.0047 | -0.004166 | -0.003586 | -0.002947 | -0.002227 | -0.001543 | -0.00103 | -0.000531 | 0 | 0.00044 | 0.000937 | 0.00144 | 0.001995 | 0.0025 | 0.002997 | 0.003534 | 0.004044 | 0.004471
-0.016736 | -0.014356 | -0.012848 | -0.011528 | -0.010452 | -0.009525 | -0.008694 | -0.007954 | -0.007345 | -0.0068 | -0.006277 | -0.005801 | -0.005276 | -0.004754 | -0.004176 | -0.003552 | -0.002923 | -0.002217 | -0.001559 | -0.001053 | -0.000523 | 0 | 0.00047 | 0.000944 | 0.001437 | 0.002003 | 0.002487 | 0.003027 | 0.00355 | 0.004034 | 0.004473
-0.01656 | -0.014202 | -0.012739 | -0.011473 | -0.010391 | -0.009429 | -0.008623 | -0.007902 | -0.007269 | -0.006721 | -0.006267 | -0.005748 | -0.00527 | -0.004645 | -0.004122 | -0.00355 | -0.002872 | -0.002186 | -0.001546 | -0.001059 | -0.000521 | 0 | 0.000451 | 0.000925 | 0.001434 | 0.002019 | 0.002479 | 0.003 | 0.003583 | 0.004045 | 0.004476
-0.016012 | -0.013726 | -0.012257 | -0.010974 | -0.009922 | -0.009015 | -0.008244 | -0.007577 | -0.006988 | -0.006483 | -0.005993 | -0.005532 | -0.005047 | -0.004499 | -0.003963 | -0.00341 | -0.002765 | -0.002123 | -0.001466 | -0.000994 | -0.000524 | 0 | 0.000494 | 0.001 | 0.001441 | 0.002018 | 0.002463 | 0.003015 | 0.003588 | 0.004105 | 0.004547
-0.016105 | -0.013806 | -0.012375 | -0.011153 | -0.010131 | -0.009241 | -0.008475 | -0.007735 | -0.00712 | -0.006607 | -0.006121 | -0.005667 | -0.005118 | -0.00456 | -0.00404 | -0.003454 | -0.00279 | -0.002142 | -0.001482 | -0.000996 | -0.000532 | 0 | 0.000425 | 0.000892 | 0.001393 | 0.001944 | 0.002421 | 0.002953 | 0.003521 | 0.004003 | 0.004452
-0.015688 | -0.013527 | -0.012136 | -0.010915 | -0.00987 | -0.008949 | -0.008213 | -0.007542 | -0.00695 | -0.006464 | -0.006042 | -0.005548 | -0.005077 | -0.004495 | -0.004006 | -0.003431 | -0.002777 | -0.002132 | -0.001491 | -0.000992 | -0.000503 | 0 | 0.000449 | 0.000948 | 0.001447 | 0.002017 | 0.002459 | 0.003023 | 0.00362 | 0.004123 | 0.004571
-0.015924 | -0.013703 | -0.012265 | -0.011026 | -0.010018 | -0.009153 | -0.008372 | -0.007688 | -0.007071 | -0.006549 | -0.006027 | -0.005662 | -0.005139 | -0.004572 | -0.004019 | -0.003468 | -0.002807 | -0.002139 | -0.001466 | -0.000976 | -0.000493 | 0 | 0.000434 | 0.000949 | 0.001377 | 0.001966 | 0.002434 | 0.003004 | 0.003594 | 0.004121 | 0.004593
-0.015806 | -0.013559 | -0.012172 | -0.011016 | -0.009977 | -0.00911 | -0.008354 | -0.007621 | -0.007032 | -0.006506 | -0.006108 | -0.005573 | -0.005081 | -0.00449 | -0.003961 | -0.003406 | -0.002758 | -0.002086 | -0.001501 | -0.001005 | -0.000536 | 0 | 0.000414 | 0.000875 | 0.001389 | 0.00194 | 0.002398 | 0.002943 | 0.003528 | 0.004032 | 0.004502
-0.015293 | -0.013243 | -0.011835 | -0.010604 | -0.009584 | -0.008645 | -0.007985 | -0.007334 | -0.006794 | -0.006318 | -0.005889 | -0.005431 | -0.004951 | -0.004441 | -0.003922 | -0.003402 | -0.002738 | -0.002126 | -0.00147 | -0.001007 | -0.00049 | 0 | 0.000406 | 0.000947 | 0.001421 | 0.002017 | 0.002511 | 0.003052 | 0.003677 | 0.00422 | 0.004713
-0.015627 | -0.0134 | -0.011971 | -0.01078 | -0.009844 | -0.009002 | -0.008238 | -0.007562 | -0.006947 | -0.006425 | -0.005907 | -0.00549 | -0.004956 | -0.004438 | -0.003846 | -0.003284 | -0.00266 | -0.002007 | -0.001456 | -0.00096 | -0.000536 | 0 | 0.000425 | 0.000943 | 0.001357 | 0.001919 | 0.002411 | 0.002996 | 0.003578 | 0.00413 | 0.004618
-0.015562 | -0.013481 | -0.012155 | -0.011023 | -0.009994 | -0.009108 | -0.008326 | -0.007589 | -0.007015 | -0.006489 | -0.006113 | -0.005564 | -0.005054 | -0.004483 | -0.004026 | -0.003429 | -0.002738 | -0.002123 | -0.001489 | -0.001022 | -0.000511 | 0 | 0.000416 | 0.000879 | 0.0014 | 0.001985 | 0.002491 | 0.003062 | 0.003673 | 0.004224 | 0.004706
-0.015306 | -0.013268 | -0.011808 | -0.0105 | -0.0095 | -0.008591 | -0.007884 | -0.0073 | -0.006727 | -0.006253 | -0.005787 | -0.005368 | -0.00493 | -0.004393 | -0.003858 | -0.003341 | -0.002701 | -0.002107 | -0.001483 | -0.000975 | -0.000503 | 0 | 0.00047 | 0.000983 | 0.00141 | 0.00205 | 0.002584 | 0.003199 | 0.00384 | 0.004396 | 0.004918
-0.015761 | -0.013521 | -0.012101 | -0.010975 | -0.010033 | -0.009215 | -0.008407 | -0.007644 | -0.007033 | -0.006495 | -0.005942 | -0.005559 | -0.004939 | -0.004348 | -0.003808 | -0.003247 | -0.002657 | -0.001983 | -0.001381 | -0.000984 | -0.000523 | 0 | 0.000436 | 0.000889 | 0.001346 | 0.001938 | 0.002425 | 0.003029 | 0.003704 | 0.004185 | 0.004701
-0.015629 | -0.013651 | -0.012321 | -0.011108 | -0.00999 | -0.009027 | -0.008304 | -0.007531 | -0.006996 | -0.006486 | -0.006169 | -0.005611 | -0.005175 | -0.004579 | -0.004149 | -0.003535 | -0.002862 | -0.002149 | -0.001567 | -0.001084 | -0.000589 | 0 | 0.000434 | 0.000907 | 0.00139 | 0.002037 | 0.002541 | 0.003126 | 0.003796 | 0.004359 | 0.0049
-0.015588 | -0.01344 | -0.011904 | -0.010593 | -0.009597 | -0.008731 | -0.008001 | -0.007343 | -0.006734 | -0.006258 | -0.005687 | -0.00534 | -0.004839 | -0.004288 | -0.003697 | -0.003287 | -0.002626 | -0.002016 | -0.001412 | -0.00099 | -0.000476 | 0 | 0.000469 | 0.001009 | 0.001446 | 0.002013 | 0.002595 | 0.003237 | 0.003929 | 0.00447 | 0.00496
-0.016005 | -0.013787 | -0.01242 | -0.011312 | -0.010293 | -0.009422 | -0.008572 | -0.007766 | -0.007131 | -0.006573 | -0.006069 | -0.00559 | -0.00499 | -0.004461 | -0.003892 | -0.00336 | -0.002693 | -0.002072 | -0.001487 | -0.001017 | -0.000588 | 0 | 0.000446 | 0.000864 | 0.001372 | 0.001978 | 0.002503 | 0.003068 | 0.003717 | 0.004224 | 0.004772
-0.01571 | -0.013751 | -0.012326 | -0.011001 | -0.009884 | -0.008882 | -0.008146 | -0.007444 | -0.006889 | -0.006443 | -0.006053 | -0.005571 | -0.005187 | -0.004575 | -0.004072 | -0.003491 | -0.002791 | -0.002244 | -0.001566 | -0.001064 | -0.000493 | 0 | 0.000398 | 0.000977 | 0.00141 | 0.002097 | 0.002556 | 0.003171 | 0.003835 | 0.004364 | 0.004899
-0.015546 | -0.013267 | -0.011734 | -0.010452 | -0.009525 | -0.008678 | -0.007882 | -0.007192 | -0.006585 | -0.00603 | -0.00544 | -0.005153 | -0.004549 | -0.004076 | -0.00349 | -0.003078 | -0.00255 | -0.001947 | -0.001417 | -0.001013 | -0.000578 | 0 | 0.0005 | 0.000911 | 0.00139 | 0.001969 | 0.002421 | 0.003107 | 0.003669 | 0.004235 | 0.004651
-0.01569 | -0.013567 | -0.012254 | -0.011143 | -0.010058 | -0.009139 | -0.008305 | -0.007437 | -0.006863 | -0.006339 | -0.00596 | -0.005413 | -0.004837 | -0.004304 | -0.003902 | -0.003291 | -0.002661 | -0.002014 | -0.001415 | -0.001027 | -0.000529 | 0 | 0.000471 | 0.000885 | 0.001395 | 0.001982 | 0.002466 | 0.002988 | 0.003542 | 0.004022 | 0.00452
-0.015476 | -0.01347 | -0.011979 | -0.010633 | -0.00953 | -0.008538 | -0.007805 | -0.007213 | -0.006708 | -0.006226 | -0.005806 | -0.005364 | -0.005027 | -0.004396 | -0.003855 | -0.003376 | -0.002687 | -0.002107 | -0.001534 | -0.001059 | -0.000512 | 0 | 0.000388 | 0.000914 | 0.001282 | 0.001883 | 0.0024 | 0.002951 | 0.003449 | 0.003965 | 0.004363
-0.015583 | -0.013233 | -0.011749 | -0.010557 | -0.009638 | -0.008777 | -0.007912 | -0.007122 | -0.006475 | -0.00593 | -0.005351 | -0.005034 | -0.00438 | -0.00387 | -0.003267 | -0.002967 | -0.002399 | -0.001864 | -0.001267 | -0.000916 | -0.000457 | 0 | 0.000433 | 0.000876 | 0.001276 | 0.001821 | 0.002235 | 0.002789 | 0.003251 | 0.003621 | 0.004013
-0.015665 | -0.01359 | -0.012238 | -0.010981 | -0.009801 | -0.008805 | -0.007956 | -0.007116 | -0.006556 | -0.006022 | -0.005788 | -0.005172 | -0.004743 | -0.004187 | -0.003798 | -0.003271 | -0.002628 | -0.002081 | -0.001466 | -0.001059 | -0.000533 | 0 | 0.000366 | 0.000773 | 0.001287 | 0.001835 | 0.002327 | 0.002674 | 0.003148 | 0.003586 | 0.003979
-0.016116 | -0.013897 | -0.01223 | -0.010816 | -0.009696 | -0.008735 | -0.007923 | -0.00732 | -0.006704 | -0.006133 | -0.005654 | -0.005205 | -0.004812 | -0.004179 | -0.003561 | -0.003177 | -0.002574 | -0.001989 | -0.001339 | -0.00095 | -0.00042 | 0 | 0.000351 | 0.000855 | 0.001047 | 0.001672 | 0.002124 | 0.002577 | 0.003042 | 0.003381 | 0.0037
-0.016888 | -0.01434 | -0.012833 | -0.011591 | -0.010489 | -0.009531 | -0.008534 | -0.007608 | -0.00686 | -0.006334 | -0.005709 | -0.005296 | -0.004548 | -0.003975 | -0.003456 | -0.002929 | -0.002348 | -0.001787 | -0.001245 | -0.0009 | -0.000518 | 0 | 0.000416 | 0.00077 | 0.001145 | 0.001588 | 0.001969 | 0.002396 | 0.002726 | 0.003032 | 0.003416
-0.017034 | -0.014806 | -0.013136 | -0.011652 | -0.01031 | -0.00919 | -0.008298 | -0.007444 | -0.006793 | -0.006366 | -0.006052 | -0.005453 | -0.00492 | -0.004381 | -0.003838 | -0.003381 | -0.002696 | -0.002103 | -0.001458 | -0.001075 | -0.000521 | 0 | 0.000348 | 0.000838 | 0.001158 | 0.001709 | 0.002125 | 0.002457 | 0.002965 | 0.00324 | 0.003596
-0.020483 | -0.017451 | -0.01517 | -0.013299 | -0.011947 | -0.010606 | -0.009574 | -0.008705 | -0.007882 | -0.007105 | -0.006184 | -0.005711 | -0.005039 | -0.004427 | -0.003681 | -0.003231 | -0.002589 | -0.001971 | -0.001421 | -0.000934 | -0.00042 | 0 | 0.00041 | 0.000975 | 0.001263 | 0.001918 | 0.002218 | 0.002734 | 0.003106 | 0.003326 | 0.003626