## Asset_Cal_Info
Sensor Code | startDateTime | stopDateTime | Sensor.uid | Sensor Serial Number | Calibration Cofficient Name | Calibration Cofficient Value | Notes | Source | Undefined Sensors
CTDMOG | 2012-12-12 |  | A00103 | 37-10214 | CC_p_range | 1450 |  | From GP02HYPM-00002
CTDMOG | 2012-12-12 |  | A00103 | 37-10214 | CC_wbotc | 6.1585e-07
CTDMOG | 2012-12-12 |  | A00103 | 37-10214 | CC_a0 | -0.0001555
CTDMOG | 2012-12-12 |  | A00103 | 37-10214 | CC_a1 | 0.00031422
CTDMOG | 2012-12-12 |  | A00103 | 37-10214 | CC_a2 | -4.8535e-06
CTDMOG | 2012-12-12 |  | A00103 | 37-10214 | CC_a3 | 2.1274e-07
CTDMOG | 2012-12-12 |  | A00103 | 37-10214 | CC_ptempa0 | -68.3996
CTDMOG | 2012-12-12 |  | A00103 | 37-10214 | CC_ptempa1 | 0.052338
CTDMOG | 2012-12-12 |  | A00103 | 37-10214 | CC_ptempa2 | -5.7982e-07
CTDMOG | 2012-12-12 |  | A00103 | 37-10214 | CC_ptca0 | 523081.2
CTDMOG | 2012-12-12 |  | A00103 | 37-10214 | CC_ptca1 | -51.0006
CTDMOG | 2012-12-12 |  | A00103 | 37-10214 | CC_ptca2 | -0.30267
CTDMOG | 2012-12-12 |  | A00103 | 37-10214 | CC_ptcb0 | 25.3959
CTDMOG | 2012-12-12 |  | A00103 | 37-10214 | CC_ptcb1 | 0.001175
CTDMOG | 2012-12-12 |  | A00103 | 37-10214 | CC_ptcb2 | 0
CTDMOG | 2012-12-12 |  | A00103 | 37-10214 | CC_pa0 | -6.0642
CTDMOG | 2012-12-12 |  | A00103 | 37-10214 | CC_pa1 | 0.0047938
CTDMOG | 2012-12-12 |  | A00103 | 37-10214 | CC_pa2 | -1.0153e-11
CTDMOG | 2012-12-12 |  | A00103 | 37-10214 | CC_g | -0.96405
CTDMOG | 2012-12-12 |  | A00103 | 37-10214 | CC_h | 0.14655
CTDMOG | 2012-12-12 |  | A00103 | 37-10214 | CC_i | -0.00040177
CTDMOG | 2012-12-12 |  | A00103 | 37-10214 | CC_j | 5.1024e-05
CTDMOG | 2012-12-12 |  | A00103 | 37-10214 | CC_cpcor | -9.57e-08
CTDMOG | 2012-12-12 |  | A00103 | 37-10214 | CC_ctcor | 3.25e-06
CTDMOG | 2016-01-01 |  | A00103 | 37-10214 | CC_p_range | 1450 |  | From GP03FLMA-00004
CTDMOG | 2016-01-01 |  | A00103 | 37-10214 | CC_wbotc | 6.158475e-07
CTDMOG | 2016-01-01 |  | A00103 | 37-10214 | CC_a0 | -1.312002e-04
CTDMOG | 2016-01-01 |  | A00103 | 37-10214 | CC_a1 | 3.084915e-04
CTDMOG | 2016-01-01 |  | A00103 | 37-10214 | CC_a2 | -4.403545e-06
CTDMOG | 2016-01-01 |  | A00103 | 37-10214 | CC_a3 | 2.009760e-07
CTDMOG | 2016-01-01 |  | A00103 | 37-10214 | CC_ptempa0 | -6.821422e+01
CTDMOG | 2016-01-01 |  | A00103 | 37-10214 | CC_ptempa1 | 5.216195e-02
CTDMOG | 2016-01-01 |  | A00103 | 37-10214 | CC_ptempa2 | -5.385987e-07
CTDMOG | 2016-01-01 |  | A00103 | 37-10214 | CC_ptca0 | 5.229812e+05
CTDMOG | 2016-01-01 |  | A00103 | 37-10214 | CC_ptca1 | -5.120938e+01
CTDMOG | 2016-01-01 |  | A00103 | 37-10214 | CC_ptca2 | -2.910880e-01
CTDMOG | 2016-01-01 |  | A00103 | 37-10214 | CC_ptcb0 | 2.539588e+01
CTDMOG | 2016-01-01 |  | A00103 | 37-10214 | CC_ptcb1 | 1.175000e-03
CTDMOG | 2016-01-01 |  | A00103 | 37-10214 | CC_ptcb2 | 0.000000e+00
CTDMOG | 2016-01-01 |  | A00103 | 37-10214 | CC_pa0 | -6.522903e+00
CTDMOG | 2016-01-01 |  | A00103 | 37-10214 | CC_pa1 | 4.792346e-03
CTDMOG | 2016-01-01 |  | A00103 | 37-10214 | CC_pa2 | -1.281057e-11
CTDMOG | 2016-01-01 |  | A00103 | 37-10214 | CC_g | -9.636870e-01
CTDMOG | 2016-01-01 |  | A00103 | 37-10214 | CC_h | 1.463338e-01
CTDMOG | 2016-01-01 |  | A00103 | 37-10214 | CC_i | -3.271439e-04
CTDMOG | 2016-01-01 |  | A00103 | 37-10214 | CC_j | 4.542796e-05
CTDMOG | 2016-01-01 |  | A00103 | 37-10214 | CC_cpcor | -9.570000e-08
CTDMOG | 2016-01-01 |  | A00103 | 37-10214 | CC_ctcor | 3.250000e-06
CTDMOG | 2012-12-12 |  | A00104 | 37-10215 | CC_p_range | 1450 |  | From GP03FLMA-00001
CTDMOG | 2012-12-12 |  | A00104 | 37-10215 | CC_wbotc | 1.1919e-06
CTDMOG | 2012-12-12 |  | A00104 | 37-10215 | CC_a0 | -4.8446e-05
CTDMOG | 2012-12-12 |  | A00104 | 37-10215 | CC_a1 | 0.00029719
CTDMOG | 2012-12-12 |  | A00104 | 37-10215 | CC_a2 | -3.8233e-06
CTDMOG | 2012-12-12 |  | A00104 | 37-10215 | CC_a3 | 1.8396e-07
CTDMOG | 2012-12-12 |  | A00104 | 37-10215 | CC_ptempa0 | -71.2197
CTDMOG | 2012-12-12 |  | A00104 | 37-10215 | CC_ptempa1 | 0.052961
CTDMOG | 2012-12-12 |  | A00104 | 37-10215 | CC_ptempa2 | -7.7539e-07
CTDMOG | 2012-12-12 |  | A00104 | 37-10215 | CC_ptca0 | 525348.4
CTDMOG | 2012-12-12 |  | A00104 | 37-10215 | CC_ptca1 | 1.9503
CTDMOG | 2012-12-12 |  | A00104 | 37-10215 | CC_ptca2 | -0.017459
CTDMOG | 2012-12-12 |  | A00104 | 37-10215 | CC_ptcb0 | 25.2524
CTDMOG | 2012-12-12 |  | A00104 | 37-10215 | CC_ptcb1 | 0.001075
CTDMOG | 2012-12-12 |  | A00104 | 37-10215 | CC_ptcb2 | 0
CTDMOG | 2012-12-12 |  | A00104 | 37-10215 | CC_pa0 | 0.1481
CTDMOG | 2012-12-12 |  | A00104 | 37-10215 | CC_pa1 | 0.0048915
CTDMOG | 2012-12-12 |  | A00104 | 37-10215 | CC_pa2 | -1.7733e-11
CTDMOG | 2012-12-12 |  | A00104 | 37-10215 | CC_g | -0.98078
CTDMOG | 2012-12-12 |  | A00104 | 37-10215 | CC_h | 0.14714
CTDMOG | 2012-12-12 |  | A00104 | 37-10215 | CC_i | -0.00033993
CTDMOG | 2012-12-12 |  | A00104 | 37-10215 | CC_j | 4.6423e-05
CTDMOG | 2012-12-12 |  | A00104 | 37-10215 | CC_cpcor | -9.57e-08
CTDMOG | 2012-12-12 |  | A00104 | 37-10215 | CC_ctcor | 3.25e-06
CTDMOG | 2015-01-01 |  | A00104 | 37-10215 | CC_p_range | 1450 |  | From GA03FLMA-00003
CTDMOG | 2015-01-01 |  | A00104 | 37-10215 | CC_wbotc | 1.1919e-06
CTDMOG | 2015-01-01 |  | A00104 | 37-10215 | CC_a0 | -4.8446e-05
CTDMOG | 2015-01-01 |  | A00104 | 37-10215 | CC_a1 | 0.00029719
CTDMOG | 2015-01-01 |  | A00104 | 37-10215 | CC_a2 | -3.8233e-06
CTDMOG | 2015-01-01 |  | A00104 | 37-10215 | CC_a3 | 1.8396e-07
CTDMOG | 2015-01-01 |  | A00104 | 37-10215 | CC_ptempa0 | -71.2197
CTDMOG | 2015-01-01 |  | A00104 | 37-10215 | CC_ptempa1 | 0.052961
CTDMOG | 2015-01-01 |  | A00104 | 37-10215 | CC_ptempa2 | -7.7539e-07
CTDMOG | 2015-01-01 |  | A00104 | 37-10215 | CC_ptca0 | 525348.4
CTDMOG | 2015-01-01 |  | A00104 | 37-10215 | CC_ptca1 | 1.9503
CTDMOG | 2015-01-01 |  | A00104 | 37-10215 | CC_ptca2 | -0.017459
CTDMOG | 2015-01-01 |  | A00104 | 37-10215 | CC_ptcb0 | 25.2524
CTDMOG | 2015-01-01 |  | A00104 | 37-10215 | CC_ptcb1 | 0.001075
CTDMOG | 2015-01-01 |  | A00104 | 37-10215 | CC_ptcb2 | 0
CTDMOG | 2015-01-01 |  | A00104 | 37-10215 | CC_pa0 | 0.1481
CTDMOG | 2015-01-01 |  | A00104 | 37-10215 | CC_pa1 | 0.0048915
CTDMOG | 2015-01-01 |  | A00104 | 37-10215 | CC_pa2 | -1.7733e-11
CTDMOG | 2015-01-01 |  | A00104 | 37-10215 | CC_g | -0.98078
CTDMOG | 2015-01-01 |  | A00104 | 37-10215 | CC_h | 0.14714
CTDMOG | 2015-01-01 |  | A00104 | 37-10215 | CC_i | -0.00033993
CTDMOG | 2015-01-01 |  | A00104 | 37-10215 | CC_j | 4.6423e-05
CTDMOG | 2015-01-01 |  | A00104 | 37-10215 | CC_cpcor | -9.57e-08
CTDMOG | 2015-01-01 |  | A00104 | 37-10215 | CC_ctcor | 3.25e-06
CTDMOG | 2012-12-12 |  | A00105 | 37-10216 | CC_p_range | 1450 |  | From GP03FLMB-00001
CTDMOG | 2012-12-12 |  | A00105 | 37-10216 | CC_wbotc | 6.509e-07
CTDMOG | 2012-12-12 |  | A00105 | 37-10216 | CC_a0 | -9.9717e-05
CTDMOG | 2012-12-12 |  | A00105 | 37-10216 | CC_a1 | 0.00030952
CTDMOG | 2012-12-12 |  | A00105 | 37-10216 | CC_a2 | -4.804e-06
CTDMOG | 2012-12-12 |  | A00105 | 37-10216 | CC_a3 | 2.0963e-07
CTDMOG | 2012-12-12 |  | A00105 | 37-10216 | CC_ptempa0 | -67.8833
CTDMOG | 2012-12-12 |  | A00105 | 37-10216 | CC_ptempa1 | 0.052098
CTDMOG | 2012-12-12 |  | A00105 | 37-10216 | CC_ptempa2 | -4.8815e-07
CTDMOG | 2012-12-12 |  | A00105 | 37-10216 | CC_ptca0 | 524751.8
CTDMOG | 2012-12-12 |  | A00105 | 37-10216 | CC_ptca1 | 1.3892
CTDMOG | 2012-12-12 |  | A00105 | 37-10216 | CC_ptca2 | -0.10337
CTDMOG | 2012-12-12 |  | A00105 | 37-10216 | CC_ptcb0 | 25.3753
CTDMOG | 2012-12-12 |  | A00105 | 37-10216 | CC_ptcb1 | -0.00135
CTDMOG | 2012-12-12 |  | A00105 | 37-10216 | CC_ptcb2 | 0
CTDMOG | 2012-12-12 |  | A00105 | 37-10216 | CC_pa0 | -0.062543
CTDMOG | 2012-12-12 |  | A00105 | 37-10216 | CC_pa1 | 0.004857
CTDMOG | 2012-12-12 |  | A00105 | 37-10216 | CC_pa2 | -1.2815e-11
CTDMOG | 2012-12-12 |  | A00105 | 37-10216 | CC_g | -0.98368
CTDMOG | 2012-12-12 |  | A00105 | 37-10216 | CC_h | 0.15068
CTDMOG | 2012-12-12 |  | A00105 | 37-10216 | CC_i | -0.00037656
CTDMOG | 2012-12-12 |  | A00105 | 37-10216 | CC_j | 4.9726e-05
CTDMOG | 2012-12-12 |  | A00105 | 37-10216 | CC_cpcor | -9.57e-08
CTDMOG | 2012-12-12 |  | A00105 | 37-10216 | CC_ctcor | 3.25e-06
CTDMOG | 2016-01-01 |  | A00105 | 37-10216 | CC_p_range | 1450 |  | From GP03FLMB-00004
CTDMOG | 2016-01-01 |  | A00105 | 37-10216 | CC_wbotc | 6.508976e-07
CTDMOG | 2016-01-01 |  | A00105 | 37-10216 | CC_a0 | -8.191516e-05
CTDMOG | 2016-01-01 |  | A00105 | 37-10216 | CC_a1 | 3.052354e-04
CTDMOG | 2016-01-01 |  | A00105 | 37-10216 | CC_a2 | -4.460505e-06
CTDMOG | 2016-01-01 |  | A00105 | 37-10216 | CC_a3 | 2.004549e-07
CTDMOG | 2016-01-01 |  | A00105 | 37-10216 | CC_ptempa0 | -6.810152e+01
CTDMOG | 2016-01-01 |  | A00105 | 37-10216 | CC_ptempa1 | 5.231369e-02
CTDMOG | 2016-01-01 |  | A00105 | 37-10216 | CC_ptempa2 | -5.460438e-07
CTDMOG | 2016-01-01 |  | A00105 | 37-10216 | CC_ptca0 | 5.247376e+05
CTDMOG | 2016-01-01 |  | A00105 | 37-10216 | CC_ptca1 | 1.167121e+00
CTDMOG | 2016-01-01 |  | A00105 | 37-10216 | CC_ptca2 | -6.379534e-02
CTDMOG | 2016-01-01 |  | A00105 | 37-10216 | CC_ptcb0 | 2.537525e+01
CTDMOG | 2016-01-01 |  | A00105 | 37-10216 | CC_ptcb1 | -1.350000e-03
CTDMOG | 2016-01-01 |  | A00105 | 37-10216 | CC_ptcb2 | 0.000000e+00
CTDMOG | 2016-01-01 |  | A00105 | 37-10216 | CC_pa0 | -6.210971e-05
CTDMOG | 2016-01-01 |  | A00105 | 37-10216 | CC_pa1 | 4.856236e-03
CTDMOG | 2016-01-01 |  | A00105 | 37-10216 | CC_pa2 | -1.174333e-11
CTDMOG | 2016-01-01 |  | A00105 | 37-10216 | CC_g | -9.838118e-01
CTDMOG | 2016-01-01 |  | A00105 | 37-10216 | CC_h | 1.506963e-01
CTDMOG | 2016-01-01 |  | A00105 | 37-10216 | CC_i | -3.757892e-04
CTDMOG | 2016-01-01 |  | A00105 | 37-10216 | CC_j | 4.924194e-05
CTDMOG | 2016-01-01 |  | A00105 | 37-10216 | CC_cpcor | -9.570000e-08
CTDMOG | 2016-01-01 |  | A00105 | 37-10216 | CC_ctcor | 3.250000e-06
CTDMOG | 2012-12-12 |  | A00106 | 37-10217 | CC_p_range | 1450 |  | From GP03FLMB-00001
CTDMOG | 2012-12-12 |  | A00106 | 37-10217 | CC_wbotc | 2.1568e-07
CTDMOG | 2012-12-12 |  | A00106 | 37-10217 | CC_a0 | -0.00011704
CTDMOG | 2012-12-12 |  | A00106 | 37-10217 | CC_a1 | 0.00030966
CTDMOG | 2012-12-12 |  | A00106 | 37-10217 | CC_a2 | -4.6878e-06
CTDMOG | 2012-12-12 |  | A00106 | 37-10217 | CC_a3 | 2.0633e-07
CTDMOG | 2012-12-12 |  | A00106 | 37-10217 | CC_ptempa0 | -69.8972
CTDMOG | 2012-12-12 |  | A00106 | 37-10217 | CC_ptempa1 | 0.051797
CTDMOG | 2012-12-12 |  | A00106 | 37-10217 | CC_ptempa2 | -5.3731e-07
CTDMOG | 2012-12-12 |  | A00106 | 37-10217 | CC_ptca0 | 524506.6
CTDMOG | 2012-12-12 |  | A00106 | 37-10217 | CC_ptca1 | -1.0954
CTDMOG | 2012-12-12 |  | A00106 | 37-10217 | CC_ptca2 | -0.0015813
CTDMOG | 2012-12-12 |  | A00106 | 37-10217 | CC_ptcb0 | 25.447
CTDMOG | 2012-12-12 |  | A00106 | 37-10217 | CC_ptcb1 | -0.0032
CTDMOG | 2012-12-12 |  | A00106 | 37-10217 | CC_ptcb2 | 0
CTDMOG | 2012-12-12 |  | A00106 | 37-10217 | CC_pa0 | -0.083956
CTDMOG | 2012-12-12 |  | A00106 | 37-10217 | CC_pa1 | 0.0047933
CTDMOG | 2012-12-12 |  | A00106 | 37-10217 | CC_pa2 | -1.8229e-11
CTDMOG | 2012-12-12 |  | A00106 | 37-10217 | CC_g | -0.98439
CTDMOG | 2012-12-12 |  | A00106 | 37-10217 | CC_h | 0.13491
CTDMOG | 2012-12-12 |  | A00106 | 37-10217 | CC_i | -0.00020539
CTDMOG | 2012-12-12 |  | A00106 | 37-10217 | CC_j | 3.1809e-05
CTDMOG | 2012-12-12 |  | A00106 | 37-10217 | CC_cpcor | -9.57e-08
CTDMOG | 2012-12-12 |  | A00106 | 37-10217 | CC_ctcor | 3.25e-06
CTDMOG | 2015-01-01 |  | A00106 | 37-10217 | CC_p_range | 1450 |  | From GP03FLMA-00003
CTDMOG | 2015-01-01 |  | A00106 | 37-10217 | CC_wbotc | 2.1568e-07
CTDMOG | 2015-01-01 |  | A00106 | 37-10217 | CC_a0 | -0.00011704
CTDMOG | 2015-01-01 |  | A00106 | 37-10217 | CC_a1 | 0.00030966
CTDMOG | 2015-01-01 |  | A00106 | 37-10217 | CC_a2 | -4.6878e-06
CTDMOG | 2015-01-01 |  | A00106 | 37-10217 | CC_a3 | 2.0633e-07
CTDMOG | 2015-01-01 |  | A00106 | 37-10217 | CC_ptempa0 | -69.8972
CTDMOG | 2015-01-01 |  | A00106 | 37-10217 | CC_ptempa1 | 0.051797
CTDMOG | 2015-01-01 |  | A00106 | 37-10217 | CC_ptempa2 | -5.3731e-07
CTDMOG | 2015-01-01 |  | A00106 | 37-10217 | CC_ptca0 | 524506.6
CTDMOG | 2015-01-01 |  | A00106 | 37-10217 | CC_ptca1 | -1.0954
CTDMOG | 2015-01-01 |  | A00106 | 37-10217 | CC_ptca2 | -0.0015813
CTDMOG | 2015-01-01 |  | A00106 | 37-10217 | CC_ptcb0 | 25.447
CTDMOG | 2015-01-01 |  | A00106 | 37-10217 | CC_ptcb1 | -0.0032
CTDMOG | 2015-01-01 |  | A00106 | 37-10217 | CC_ptcb2 | 0
CTDMOG | 2015-01-01 |  | A00106 | 37-10217 | CC_pa0 | -0.083956
CTDMOG | 2015-01-01 |  | A00106 | 37-10217 | CC_pa1 | 0.0047933
CTDMOG | 2015-01-01 |  | A00106 | 37-10217 | CC_pa2 | -1.8229e-11
CTDMOG | 2015-01-01 |  | A00106 | 37-10217 | CC_g | -0.98439
CTDMOG | 2015-01-01 |  | A00106 | 37-10217 | CC_h | 0.13491
CTDMOG | 2015-01-01 |  | A00106 | 37-10217 | CC_i | -0.00020539
CTDMOG | 2015-01-01 |  | A00106 | 37-10217 | CC_j | 3.1809e-05
CTDMOG | 2015-01-01 |  | A00106 | 37-10217 | CC_cpcor | -9.57e-08
CTDMOG | 2015-01-01 |  | A00106 | 37-10217 | CC_ctcor | 3.25e-06
CTDMOG | 2014-01-01 |  | A00107 | 37-10218 | CC_p_range | 1450 |  | From GP03FLMA-00002
CTDMOG | 2014-01-01 |  | A00107 | 37-10218 | CC_wbotc | 3.0564e-07
CTDMOG | 2014-01-01 |  | A00107 | 37-10218 | CC_a0 | -1.0003e-05
CTDMOG | 2014-01-01 |  | A00107 | 37-10218 | CC_a1 | 0.00028776
CTDMOG | 2014-01-01 |  | A00107 | 37-10218 | CC_a2 | -3.0569e-06
CTDMOG | 2014-01-01 |  | A00107 | 37-10218 | CC_a3 | 1.6394e-07
CTDMOG | 2014-01-01 |  | A00107 | 37-10218 | CC_ptempa0 | -69.0675
CTDMOG | 2014-01-01 |  | A00107 | 37-10218 | CC_ptempa1 | 0.052519
CTDMOG | 2014-01-01 |  | A00107 | 37-10218 | CC_ptempa2 | -6.7793e-07
CTDMOG | 2014-01-01 |  | A00107 | 37-10218 | CC_ptca0 | 524767.1
CTDMOG | 2014-01-01 |  | A00107 | 37-10218 | CC_ptca1 | -1.6861
CTDMOG | 2014-01-01 |  | A00107 | 37-10218 | CC_ptca2 | 0.02999
CTDMOG | 2014-01-01 |  | A00107 | 37-10218 | CC_ptcb0 | 25.4584
CTDMOG | 2014-01-01 |  | A00107 | 37-10218 | CC_ptcb1 | -0.000525
CTDMOG | 2014-01-01 |  | A00107 | 37-10218 | CC_ptcb2 | 0
CTDMOG | 2014-01-01 |  | A00107 | 37-10218 | CC_pa0 | -0.095618
CTDMOG | 2014-01-01 |  | A00107 | 37-10218 | CC_pa1 | 0.0047819
CTDMOG | 2014-01-01 |  | A00107 | 37-10218 | CC_pa2 | -1.5241e-11
CTDMOG | 2014-01-01 |  | A00107 | 37-10218 | CC_g | -0.99013
CTDMOG | 2014-01-01 |  | A00107 | 37-10218 | CC_h | 0.13351
CTDMOG | 2014-01-01 |  | A00107 | 37-10218 | CC_i | -0.00019701
CTDMOG | 2014-01-01 |  | A00107 | 37-10218 | CC_j | 3.1462e-05
CTDMOG | 2014-01-01 |  | A00107 | 37-10218 | CC_cpcor | -9.57e-08
CTDMOG | 2014-01-01 |  | A00107 | 37-10218 | CC_ctcor | 3.25e-06
CTDMOG | 2016-01-01 |  | A00107 | 37-10218 | CC_p_range | 1450 |  | From GP03FLMB-00004
CTDMOG | 2016-01-01 |  | A00107 | 37-10218 | CC_wbotc | 3.056423e-07
CTDMOG | 2016-01-01 |  | A00107 | 37-10218 | CC_a0 | -9.378040e-05
CTDMOG | 2016-01-01 |  | A00107 | 37-10218 | CC_a1 | 3.078823e-04
CTDMOG | 2016-01-01 |  | A00107 | 37-10218 | CC_a2 | -4.667268e-06
CTDMOG | 2016-01-01 |  | A00107 | 37-10218 | CC_a3 | 2.068542e-07
CTDMOG | 2016-01-01 |  | A00107 | 37-10218 | CC_ptempa0 | -6.880258e+01
CTDMOG | 2016-01-01 |  | A00107 | 37-10218 | CC_ptempa1 | 5.214652e-02
CTDMOG | 2016-01-01 |  | A00107 | 37-10218 | CC_ptempa2 | -5.474044e-07
CTDMOG | 2016-01-01 |  | A00107 | 37-10218 | CC_ptca0 | 5.247775e+05
CTDMOG | 2016-01-01 |  | A00107 | 37-10218 | CC_ptca1 | -2.099078e+00
CTDMOG | 2016-01-01 |  | A00107 | 37-10218 | CC_ptca2 | 5.130122e-02
CTDMOG | 2016-01-01 |  | A00107 | 37-10218 | CC_ptcb0 | 2.545838e+01
CTDMOG | 2016-01-01 |  | A00107 | 37-10218 | CC_ptcb1 | -5.250000e-04
CTDMOG | 2016-01-01 |  | A00107 | 37-10218 | CC_ptcb2 | 0.000000e+00
CTDMOG | 2016-01-01 |  | A00107 | 37-10218 | CC_pa0 | -8.422608e-02
CTDMOG | 2016-01-01 |  | A00107 | 37-10218 | CC_pa1 | 4.784314e-03
CTDMOG | 2016-01-01 |  | A00107 | 37-10218 | CC_pa2 | -2.334505e-11
CTDMOG | 2016-01-01 |  | A00107 | 37-10218 | CC_g | -9.897710e-01
CTDMOG | 2016-01-01 |  | A00107 | 37-10218 | CC_h | 1.333743e-01
CTDMOG | 2016-01-01 |  | A00107 | 37-10218 | CC_i | -1.613363e-04
CTDMOG | 2016-01-01 |  | A00107 | 37-10218 | CC_j | 2.913791e-05
CTDMOG | 2016-01-01 |  | A00107 | 37-10218 | CC_cpcor | -9.570000e-08
CTDMOG | 2016-01-01 |  | A00107 | 37-10218 | CC_ctcor | 3.250000e-06
CTDMOG | 2012-12-12 |  | A00108 | 37-10219 | CC_p_range | 1450 |  | From GP03FLMA-00001
CTDMOG | 2012-12-12 |  | A00108 | 37-10219 | CC_wbotc | 3.8083e-07
CTDMOG | 2012-12-12 |  | A00108 | 37-10219 | CC_a0 | -6.9775e-05
CTDMOG | 2012-12-12 |  | A00108 | 37-10219 | CC_a1 | 0.00029558
CTDMOG | 2012-12-12 |  | A00108 | 37-10219 | CC_a2 | -3.4742e-06
CTDMOG | 2012-12-12 |  | A00108 | 37-10219 | CC_a3 | 1.7649e-07
CTDMOG | 2012-12-12 |  | A00108 | 37-10219 | CC_ptempa0 | -67.9818
CTDMOG | 2012-12-12 |  | A00108 | 37-10219 | CC_ptempa1 | 0.05233
CTDMOG | 2012-12-12 |  | A00108 | 37-10219 | CC_ptempa2 | -5.8022e-07
CTDMOG | 2012-12-12 |  | A00108 | 37-10219 | CC_ptca0 | 525005.6
CTDMOG | 2012-12-12 |  | A00108 | 37-10219 | CC_ptca1 | -2.1213
CTDMOG | 2012-12-12 |  | A00108 | 37-10219 | CC_ptca2 | 0.094856
CTDMOG | 2012-12-12 |  | A00108 | 37-10219 | CC_ptcb0 | 25.401
CTDMOG | 2012-12-12 |  | A00108 | 37-10219 | CC_ptcb1 | -0.0008
CTDMOG | 2012-12-12 |  | A00108 | 37-10219 | CC_ptcb2 | 0
CTDMOG | 2012-12-12 |  | A00108 | 37-10219 | CC_pa0 | -0.28753
CTDMOG | 2012-12-12 |  | A00108 | 37-10219 | CC_pa1 | 0.0048271
CTDMOG | 2012-12-12 |  | A00108 | 37-10219 | CC_pa2 | -1.9215e-11
CTDMOG | 2012-12-12 |  | A00108 | 37-10219 | CC_g | -0.96532
CTDMOG | 2012-12-12 |  | A00108 | 37-10219 | CC_h | 0.14038
CTDMOG | 2012-12-12 |  | A00108 | 37-10219 | CC_i | -0.00023007
CTDMOG | 2012-12-12 |  | A00108 | 37-10219 | CC_j | 3.5161e-05
CTDMOG | 2012-12-12 |  | A00108 | 37-10219 | CC_cpcor | -9.57e-08
CTDMOG | 2012-12-12 |  | A00108 | 37-10219 | CC_ctcor | 3.25e-06
CTDMOG | 2015-01-01 |  | A00108 | 37-10219 | CC_p_range | 1450 |  | From GP03FLMA-00003
CTDMOG | 2015-01-01 |  | A00108 | 37-10219 | CC_wbotc | 3.8083e-07
CTDMOG | 2015-01-01 |  | A00108 | 37-10219 | CC_a0 | -6.9775e-05
CTDMOG | 2015-01-01 |  | A00108 | 37-10219 | CC_a1 | 0.00029558
CTDMOG | 2015-01-01 |  | A00108 | 37-10219 | CC_a2 | -3.4742e-06
CTDMOG | 2015-01-01 |  | A00108 | 37-10219 | CC_a3 | 1.7649e-07
CTDMOG | 2015-01-01 |  | A00108 | 37-10219 | CC_ptempa0 | -67.9818
CTDMOG | 2015-01-01 |  | A00108 | 37-10219 | CC_ptempa1 | 0.05233
CTDMOG | 2015-01-01 |  | A00108 | 37-10219 | CC_ptempa2 | -5.8022e-07
CTDMOG | 2015-01-01 |  | A00108 | 37-10219 | CC_ptca0 | 525005.6
CTDMOG | 2015-01-01 |  | A00108 | 37-10219 | CC_ptca1 | -4.9216
CTDMOG | 2015-01-01 |  | A00108 | 37-10219 | CC_ptca2 | 0.094856
CTDMOG | 2015-01-01 |  | A00108 | 37-10219 | CC_ptcb0 | 25.401
CTDMOG | 2015-01-01 |  | A00108 | 37-10219 | CC_ptcb1 | -0.0008
CTDMOG | 2015-01-01 |  | A00108 | 37-10219 | CC_ptcb2 | 0
CTDMOG | 2015-01-01 |  | A00108 | 37-10219 | CC_pa0 | -0.28753
CTDMOG | 2015-01-01 |  | A00108 | 37-10219 | CC_pa1 | 0.0048271
CTDMOG | 2015-01-01 |  | A00108 | 37-10219 | CC_pa2 | -1.9215e-11
CTDMOG | 2015-01-01 |  | A00108 | 37-10219 | CC_g | -0.96532
CTDMOG | 2015-01-01 |  | A00108 | 37-10219 | CC_h | 0.14038
CTDMOG | 2015-01-01 |  | A00108 | 37-10219 | CC_i | -0.00023007
CTDMOG | 2015-01-01 |  | A00108 | 37-10219 | CC_j | 3.5161e-05
CTDMOG | 2015-01-01 |  | A00108 | 37-10219 | CC_cpcor | -9.57e-08
CTDMOG | 2015-01-01 |  | A00108 | 37-10219 | CC_ctcor | 3.25e-06
CTDMOG | 2012-12-12 |  | A00109 | 37-10220 | CC_p_range | 1450 |  | From GP03FLMA-00001
CTDMOG | 2012-12-12 |  | A00109 | 37-10220 | CC_wbotc | 4.0111e-07
CTDMOG | 2012-12-12 |  | A00109 | 37-10220 | CC_a0 | -0.00010798
CTDMOG | 2012-12-12 |  | A00109 | 37-10220 | CC_a1 | 0.00030461
CTDMOG | 2012-12-12 |  | A00109 | 37-10220 | CC_a2 | -4.1871e-06
CTDMOG | 2012-12-12 |  | A00109 | 37-10220 | CC_a3 | 1.9411e-07
CTDMOG | 2012-12-12 |  | A00109 | 37-10220 | CC_ptempa0 | -70.3422
CTDMOG | 2012-12-12 |  | A00109 | 37-10220 | CC_ptempa1 | 0.05137
CTDMOG | 2012-12-12 |  | A00109 | 37-10220 | CC_ptempa2 | -4.1294e-07
CTDMOG | 2012-12-12 |  | A00109 | 37-10220 | CC_ptca0 | 524869.1
CTDMOG | 2012-12-12 |  | A00109 | 37-10220 | CC_ptca1 | 0.29293
CTDMOG | 2012-12-12 |  | A00109 | 37-10220 | CC_ptca2 | 0.0091524
CTDMOG | 2012-12-12 |  | A00109 | 37-10220 | CC_ptcb0 | 25.362
CTDMOG | 2012-12-12 |  | A00109 | 37-10220 | CC_ptcb1 | -0.0008
CTDMOG | 2012-12-12 |  | A00109 | 37-10220 | CC_ptcb2 | 0
CTDMOG | 2012-12-12 |  | A00109 | 37-10220 | CC_pa0 | 0.054054
CTDMOG | 2012-12-12 |  | A00109 | 37-10220 | CC_pa1 | 0.0048343
CTDMOG | 2012-12-12 |  | A00109 | 37-10220 | CC_pa2 | -1.9377e-11
CTDMOG | 2012-12-12 |  | A00109 | 37-10220 | CC_g | -0.97886
CTDMOG | 2012-12-12 |  | A00109 | 37-10220 | CC_h | 0.13448
CTDMOG | 2012-12-12 |  | A00109 | 37-10220 | CC_i | -0.00018722
CTDMOG | 2012-12-12 |  | A00109 | 37-10220 | CC_j | 3.1014e-05
CTDMOG | 2012-12-12 |  | A00109 | 37-10220 | CC_cpcor | -9.57e-08
CTDMOG | 2012-12-12 |  | A00109 | 37-10220 | CC_ctcor | 3.25e-06
CTDMOG | 2015-01-01 |  | A00109 | 37-10220 | CC_p_range | 1450 |  | From GA03FLMA-00003
CTDMOG | 2015-01-01 |  | A00109 | 37-10220 | CC_wbotc | 4.0111e-07
CTDMOG | 2015-01-01 |  | A00109 | 37-10220 | CC_a0 | -0.00010798
CTDMOG | 2015-01-01 |  | A00109 | 37-10220 | CC_a1 | 0.00030461
CTDMOG | 2015-01-01 |  | A00109 | 37-10220 | CC_a2 | -4.1871e-06
CTDMOG | 2015-01-01 |  | A00109 | 37-10220 | CC_a3 | 1.9411e-07
CTDMOG | 2015-01-01 |  | A00109 | 37-10220 | CC_ptempa0 | -70.3422
CTDMOG | 2015-01-01 |  | A00109 | 37-10220 | CC_ptempa1 | 0.05137
CTDMOG | 2015-01-01 |  | A00109 | 37-10220 | CC_ptempa2 | -4.1294e-07
CTDMOG | 2015-01-01 |  | A00109 | 37-10220 | CC_ptca0 | 524869.1
CTDMOG | 2015-01-01 |  | A00109 | 37-10220 | CC_ptca1 | 0.29293
CTDMOG | 2015-01-01 |  | A00109 | 37-10220 | CC_ptca2 | 0.0091524
CTDMOG | 2015-01-01 |  | A00109 | 37-10220 | CC_ptcb0 | 25.362
CTDMOG | 2015-01-01 |  | A00109 | 37-10220 | CC_ptcb1 | -0.0008
CTDMOG | 2015-01-01 |  | A00109 | 37-10220 | CC_ptcb2 | 0
CTDMOG | 2015-01-01 |  | A00109 | 37-10220 | CC_pa0 | 0.054054
CTDMOG | 2015-01-01 |  | A00109 | 37-10220 | CC_pa1 | 0.0048343
CTDMOG | 2015-01-01 |  | A00109 | 37-10220 | CC_pa2 | -1.9377e-11
CTDMOG | 2015-01-01 |  | A00109 | 37-10220 | CC_g | -0.97886
CTDMOG | 2015-01-01 |  | A00109 | 37-10220 | CC_h | 0.13448
CTDMOG | 2015-01-01 |  | A00109 | 37-10220 | CC_i | -0.00018722
CTDMOG | 2015-01-01 |  | A00109 | 37-10220 | CC_j | 3.1014e-05
CTDMOG | 2015-01-01 |  | A00109 | 37-10220 | CC_cpcor | -9.57e-08
CTDMOG | 2015-01-01 |  | A00109 | 37-10220 | CC_ctcor | 3.25e-06
CTDMOG | 2012-12-12 |  | A00110 | 37-10221 | CC_p_range | 1450 |  | From GP03FLMB-00001
CTDMOG | 2012-12-12 |  | A00110 | 37-10221 | CC_wbotc | 1.227e-06
CTDMOG | 2012-12-12 |  | A00110 | 37-10221 | CC_a0 | -8.391e-05
CTDMOG | 2012-12-12 |  | A00110 | 37-10221 | CC_a1 | 0.00029929
CTDMOG | 2012-12-12 |  | A00110 | 37-10221 | CC_a2 | -3.7379e-06
CTDMOG | 2012-12-12 |  | A00110 | 37-10221 | CC_a3 | 1.8253e-07
CTDMOG | 2012-12-12 |  | A00110 | 37-10221 | CC_ptempa0 | -67.2331
CTDMOG | 2012-12-12 |  | A00110 | 37-10221 | CC_ptempa1 | 0.052269
CTDMOG | 2012-12-12 |  | A00110 | 37-10221 | CC_ptempa2 | -4.8652e-07
CTDMOG | 2012-12-12 |  | A00110 | 37-10221 | CC_ptca0 | 524382.2
CTDMOG | 2012-12-12 |  | A00110 | 37-10221 | CC_ptca1 | -1.4221
CTDMOG | 2012-12-12 |  | A00110 | 37-10221 | CC_ptca2 | 0.033177
CTDMOG | 2012-12-12 |  | A00110 | 37-10221 | CC_ptcb0 | 25.3156
CTDMOG | 2012-12-12 |  | A00110 | 37-10221 | CC_ptcb1 | -0.000675
CTDMOG | 2012-12-12 |  | A00110 | 37-10221 | CC_ptcb2 | 0
CTDMOG | 2012-12-12 |  | A00110 | 37-10221 | CC_pa0 | -0.07722
CTDMOG | 2012-12-12 |  | A00110 | 37-10221 | CC_pa1 | 0.0048259
CTDMOG | 2012-12-12 |  | A00110 | 37-10221 | CC_pa2 | -1.4351e-11
CTDMOG | 2012-12-12 |  | A00110 | 37-10221 | CC_g | -0.95815
CTDMOG | 2012-12-12 |  | A00110 | 37-10221 | CC_h | 0.14447
CTDMOG | 2012-12-12 |  | A00110 | 37-10221 | CC_i | -0.00036054
CTDMOG | 2012-12-12 |  | A00110 | 37-10221 | CC_j | 4.7872e-05
CTDMOG | 2012-12-12 |  | A00110 | 37-10221 | CC_cpcor | -9.57e-08
CTDMOG | 2012-12-12 |  | A00110 | 37-10221 | CC_ctcor | 3.25e-06
CTDMOG | 2015-01-01 |  | A00110 | 37-10221 | CC_p_range | 1450 |  | From GA03FLMA-00003
CTDMOG | 2015-01-01 |  | A00110 | 37-10221 | CC_wbotc | 1.227e-06
CTDMOG | 2015-01-01 |  | A00110 | 37-10221 | CC_a0 | -8.391e-05
CTDMOG | 2015-01-01 |  | A00110 | 37-10221 | CC_a1 | 0.00029929
CTDMOG | 2015-01-01 |  | A00110 | 37-10221 | CC_a2 | -3.7379e-06
CTDMOG | 2015-01-01 |  | A00110 | 37-10221 | CC_a3 | 1.8253e-07
CTDMOG | 2015-01-01 |  | A00110 | 37-10221 | CC_ptempa0 | -67.2331
CTDMOG | 2015-01-01 |  | A00110 | 37-10221 | CC_ptempa1 | 0.052269
CTDMOG | 2015-01-01 |  | A00110 | 37-10221 | CC_ptempa2 | -4.8652e-07
CTDMOG | 2015-01-01 |  | A00110 | 37-10221 | CC_ptca0 | 524382.2
CTDMOG | 2015-01-01 |  | A00110 | 37-10221 | CC_ptca1 | -1.4221
CTDMOG | 2015-01-01 |  | A00110 | 37-10221 | CC_ptca2 | 0.033177
CTDMOG | 2015-01-01 |  | A00110 | 37-10221 | CC_ptcb0 | 25.3156
CTDMOG | 2015-01-01 |  | A00110 | 37-10221 | CC_ptcb1 | -0.000675
CTDMOG | 2015-01-01 |  | A00110 | 37-10221 | CC_ptcb2 | 0
CTDMOG | 2015-01-01 |  | A00110 | 37-10221 | CC_pa0 | -0.07722
CTDMOG | 2015-01-01 |  | A00110 | 37-10221 | CC_pa1 | 0.0048259
CTDMOG | 2015-01-01 |  | A00110 | 37-10221 | CC_pa2 | -1.4351e-11
CTDMOG | 2015-01-01 |  | A00110 | 37-10221 | CC_g | -0.95815
CTDMOG | 2015-01-01 |  | A00110 | 37-10221 | CC_h | 0.14447
CTDMOG | 2015-01-01 |  | A00110 | 37-10221 | CC_i | -0.00036054
CTDMOG | 2015-01-01 |  | A00110 | 37-10221 | CC_j | 4.7872e-05
CTDMOG | 2015-01-01 |  | A00110 | 37-10221 | CC_cpcor | -9.57e-08
CTDMOG | 2015-01-01 |  | A00110 | 37-10221 | CC_ctcor | 3.25e-06
CTDMOG | 2012-12-12 |  | A00111 | 37-10222 | CC_p_range | 1450 |  | From GP03FLMB-00001
CTDMOG | 2012-12-12 |  | A00111 | 37-10222 | CC_wbotc | 1.5385e-07
CTDMOG | 2012-12-12 |  | A00111 | 37-10222 | CC_a0 | -0.0001053
CTDMOG | 2012-12-12 |  | A00111 | 37-10222 | CC_a1 | 0.00030946
CTDMOG | 2012-12-12 |  | A00111 | 37-10222 | CC_a2 | -4.7308e-06
CTDMOG | 2012-12-12 |  | A00111 | 37-10222 | CC_a3 | 2.0811e-07
CTDMOG | 2012-12-12 |  | A00111 | 37-10222 | CC_ptempa0 | -69.0869
CTDMOG | 2012-12-12 |  | A00111 | 37-10222 | CC_ptempa1 | 0.051749
CTDMOG | 2012-12-12 |  | A00111 | 37-10222 | CC_ptempa2 | -4.7927e-07
CTDMOG | 2012-12-12 |  | A00111 | 37-10222 | CC_ptca0 | 524647
CTDMOG | 2012-12-12 |  | A00111 | 37-10222 | CC_ptca1 | -1.5855
CTDMOG | 2012-12-12 |  | A00111 | 37-10222 | CC_ptca2 | 0.071049
CTDMOG | 2012-12-12 |  | A00111 | 37-10222 | CC_ptcb0 | 25.4691
CTDMOG | 2012-12-12 |  | A00111 | 37-10222 | CC_ptcb1 | -0.001375
CTDMOG | 2012-12-12 |  | A00111 | 37-10222 | CC_ptcb2 | 0
CTDMOG | 2012-12-12 |  | A00111 | 37-10222 | CC_pa0 | 0.00075766
CTDMOG | 2012-12-12 |  | A00111 | 37-10222 | CC_pa1 | 0.0048571
CTDMOG | 2012-12-12 |  | A00111 | 37-10222 | CC_pa2 | -1.9844e-11
CTDMOG | 2012-12-12 |  | A00111 | 37-10222 | CC_g | -0.97285
CTDMOG | 2012-12-12 |  | A00111 | 37-10222 | CC_h | 0.13298
CTDMOG | 2012-12-12 |  | A00111 | 37-10222 | CC_i | -0.00020912
CTDMOG | 2012-12-12 |  | A00111 | 37-10222 | CC_j | 3.2106e-05
CTDMOG | 2012-12-12 |  | A00111 | 37-10222 | CC_cpcor | -9.57e-08
CTDMOG | 2012-12-12 |  | A00111 | 37-10222 | CC_ctcor | 3.25e-06
CTDMOG | 2016-01-01 |  | A00111 | 37-10222 | CC_p_range | 1450 |  | From GP03FLMB-00004
CTDMOG | 2016-01-01 |  | A00111 | 37-10222 | CC_wbotc | 1.538488e-07
CTDMOG | 2016-01-01 |  | A00111 | 37-10222 | CC_a0 | -6.972675e-05
CTDMOG | 2016-01-01 |  | A00111 | 37-10222 | CC_a1 | 3.009788e-04
CTDMOG | 2016-01-01 |  | A00111 | 37-10222 | CC_a2 | -4.056867e-06
CTDMOG | 2016-01-01 |  | A00111 | 37-10222 | CC_a3 | 1.902622e-07
CTDMOG | 2016-01-01 |  | A00111 | 37-10222 | CC_ptempa0 | -6.873817e+01
CTDMOG | 2016-01-01 |  | A00111 | 37-10222 | CC_ptempa1 | 5.118921e-02
CTDMOG | 2016-01-01 |  | A00111 | 37-10222 | CC_ptempa2 | -2.841978e-07
CTDMOG | 2016-01-01 |  | A00111 | 37-10222 | CC_ptca0 | 5.246340e+05
CTDMOG | 2016-01-01 |  | A00111 | 37-10222 | CC_ptca1 | -1.134626e+00
CTDMOG | 2016-01-01 |  | A00111 | 37-10222 | CC_ptca2 | 6.873666e-02
CTDMOG | 2016-01-01 |  | A00111 | 37-10222 | CC_ptcb0 | 2.546912e+01
CTDMOG | 2016-01-01 |  | A00111 | 37-10222 | CC_ptcb1 | -1.375000e-03
CTDMOG | 2016-01-01 |  | A00111 | 37-10222 | CC_ptcb2 | 0.000000e+00
CTDMOG | 2016-01-01 |  | A00111 | 37-10222 | CC_pa0 | 7.409447e-02
CTDMOG | 2016-01-01 |  | A00111 | 37-10222 | CC_pa1 | 4.853868e-03
CTDMOG | 2016-01-01 |  | A00111 | 37-10222 | CC_pa2 | 9.653339e-13
CTDMOG | 2016-01-01 |  | A00111 | 37-10222 | CC_g | -9.729350e-01
CTDMOG | 2016-01-01 |  | A00111 | 37-10222 | CC_h | 1.330174e-01
CTDMOG | 2016-01-01 |  | A00111 | 37-10222 | CC_i | -2.246800e-04
CTDMOG | 2016-01-01 |  | A00111 | 37-10222 | CC_j | 3.371897e-05
CTDMOG | 2016-01-01 |  | A00111 | 37-10222 | CC_cpcor | -9.570000e-08
CTDMOG | 2016-01-01 |  | A00111 | 37-10222 | CC_ctcor | 3.250000e-06
CTDMOG | 2014-01-01 |  | A00112 | 37-10223 | CC_p_range | 1450 |  | From GP03FLMB-00002
CTDMOG | 2014-01-01 |  | A00112 | 37-10223 | CC_wbotc | 4.5657e-07
CTDMOG | 2014-01-01 |  | A00112 | 37-10223 | CC_a0 | -4.1255e-05
CTDMOG | 2014-01-01 |  | A00112 | 37-10223 | CC_a1 | 0.00029593
CTDMOG | 2014-01-01 |  | A00112 | 37-10223 | CC_a2 | -3.7088e-06
CTDMOG | 2014-01-01 |  | A00112 | 37-10223 | CC_a3 | 1.8014e-07
CTDMOG | 2014-01-01 |  | A00112 | 37-10223 | CC_ptempa0 | -68.876
CTDMOG | 2014-01-01 |  | A00112 | 37-10223 | CC_ptempa1 | 0.052689
CTDMOG | 2014-01-01 |  | A00112 | 37-10223 | CC_ptempa2 | -7.416e-07
CTDMOG | 2014-01-01 |  | A00112 | 37-10223 | CC_ptca0 | 525163.5
CTDMOG | 2014-01-01 |  | A00112 | 37-10223 | CC_ptca1 | -0.17328
CTDMOG | 2014-01-01 |  | A00112 | 37-10223 | CC_ptca2 | 0.090127
CTDMOG | 2014-01-01 |  | A00112 | 37-10223 | CC_ptcb0 | 25.5471
CTDMOG | 2014-01-01 |  | A00112 | 37-10223 | CC_ptcb1 | -0.002375
CTDMOG | 2014-01-01 |  | A00112 | 37-10223 | CC_ptcb2 | 0
CTDMOG | 2014-01-01 |  | A00112 | 37-10223 | CC_pa0 | 0.25667
CTDMOG | 2014-01-01 |  | A00112 | 37-10223 | CC_pa1 | 0.0047987
CTDMOG | 2014-01-01 |  | A00112 | 37-10223 | CC_pa2 | -1.3453e-11
CTDMOG | 2014-01-01 |  | A00112 | 37-10223 | CC_g | -0.98051
CTDMOG | 2014-01-01 |  | A00112 | 37-10223 | CC_h | 0.15087
CTDMOG | 2014-01-01 |  | A00112 | 37-10223 | CC_i | -0.00040617
CTDMOG | 2014-01-01 |  | A00112 | 37-10223 | CC_j | 5.3176e-05
CTDMOG | 2014-01-01 |  | A00112 | 37-10223 | CC_cpcor | -9.57e-08
CTDMOG | 2014-01-01 |  | A00112 | 37-10223 | CC_ctcor | 3.25e-06
CTDMOG | 2016-01-01 |  | A00112 | 37-10223 | CC_p_range | 1450 |  | From GP03FLMB-00004
CTDMOG | 2016-01-01 |  | A00112 | 37-10223 | CC_wbotc | 4.565657e-07
CTDMOG | 2016-01-01 |  | A00112 | 37-10223 | CC_a0 | -1.305303e-04
CTDMOG | 2016-01-01 |  | A00112 | 37-10223 | CC_a1 | 3.172026e-04
CTDMOG | 2016-01-01 |  | A00112 | 37-10223 | CC_a2 | -5.398068e-06
CTDMOG | 2016-01-01 |  | A00112 | 37-10223 | CC_a3 | 2.248120e-07
CTDMOG | 2016-01-01 |  | A00112 | 37-10223 | CC_ptempa0 | -6.887683e+01
CTDMOG | 2016-01-01 |  | A00112 | 37-10223 | CC_ptempa1 | 5.269041e-02
CTDMOG | 2016-01-01 |  | A00112 | 37-10223 | CC_ptempa2 | -7.419970e-07
CTDMOG | 2016-01-01 |  | A00112 | 37-10223 | CC_ptca0 | 5.251653e+05
CTDMOG | 2016-01-01 |  | A00112 | 37-10223 | CC_ptca1 | -4.287045e-01
CTDMOG | 2016-01-01 |  | A00112 | 37-10223 | CC_ptca2 | 1.079225e-01
CTDMOG | 2016-01-01 |  | A00112 | 37-10223 | CC_ptcb0 | 2.554713e+01
CTDMOG | 2016-01-01 |  | A00112 | 37-10223 | CC_ptcb1 | -2.375000e-03
CTDMOG | 2016-01-01 |  | A00112 | 37-10223 | CC_ptcb2 | 0.000000e+00
CTDMOG | 2016-01-01 |  | A00112 | 37-10223 | CC_pa0 | 2.842099e-01
CTDMOG | 2016-01-01 |  | A00112 | 37-10223 | CC_pa1 | 4.797305e-03
CTDMOG | 2016-01-01 |  | A00112 | 37-10223 | CC_pa2 | -4.293850e-12
CTDMOG | 2016-01-01 |  | A00112 | 37-10223 | CC_g | -9.807093e-01
CTDMOG | 2016-01-01 |  | A00112 | 37-10223 | CC_h | 1.509119e-01
CTDMOG | 2016-01-01 |  | A00112 | 37-10223 | CC_i | -4.159967e-04
CTDMOG | 2016-01-01 |  | A00112 | 37-10223 | CC_j | 5.406065e-05
CTDMOG | 2016-01-01 |  | A00112 | 37-10223 | CC_cpcor | -9.570000e-08
CTDMOG | 2016-01-01 |  | A00112 | 37-10223 | CC_ctcor | 3.250000e-06
CTDMOG | 2015-01-01 |  | A00113 | 37-10224 | CC_p_range | 1450 |  | From GP03FLMA-00003
CTDMOG | 2015-01-01 |  | A00113 | 37-10224 | CC_wbotc | 3.3773e-07
CTDMOG | 2015-01-01 |  | A00113 | 37-10224 | CC_a0 | -0.00012891
CTDMOG | 2015-01-01 |  | A00113 | 37-10224 | CC_a1 | 0.0003117
CTDMOG | 2015-01-01 |  | A00113 | 37-10224 | CC_a2 | -4.8683e-06
CTDMOG | 2015-01-01 |  | A00113 | 37-10224 | CC_a3 | 2.1483e-07
CTDMOG | 2015-01-01 |  | A00113 | 37-10224 | CC_ptempa0 | -73.3669
CTDMOG | 2015-01-01 |  | A00113 | 37-10224 | CC_ptempa1 | 0.051135
CTDMOG | 2015-01-01 |  | A00113 | 37-10224 | CC_ptempa2 | -5.567e-07
CTDMOG | 2015-01-01 |  | A00113 | 37-10224 | CC_ptca0 | 524745.3
CTDMOG | 2015-01-01 |  | A00113 | 37-10224 | CC_ptca1 | -0.34323
CTDMOG | 2015-01-01 |  | A00113 | 37-10224 | CC_ptca2 | -0.022857
CTDMOG | 2015-01-01 |  | A00113 | 37-10224 | CC_ptcb0 | 25.3382
CTDMOG | 2015-01-01 |  | A00113 | 37-10224 | CC_ptcb1 | -0.0011
CTDMOG | 2015-01-01 |  | A00113 | 37-10224 | CC_ptcb2 | 0
CTDMOG | 2015-01-01 |  | A00113 | 37-10224 | CC_pa0 | -0.04999
CTDMOG | 2015-01-01 |  | A00113 | 37-10224 | CC_pa1 | 0.0048119
CTDMOG | 2015-01-01 |  | A00113 | 37-10224 | CC_pa2 | -2.0368e-11
CTDMOG | 2015-01-01 |  | A00113 | 37-10224 | CC_g | -0.96844
CTDMOG | 2015-01-01 |  | A00113 | 37-10224 | CC_h | 0.13133
CTDMOG | 2015-01-01 |  | A00113 | 37-10224 | CC_i | 1.6867e-06
CTDMOG | 2015-01-01 |  | A00113 | 37-10224 | CC_j | 1.9871e-05
CTDMOG | 2015-01-01 |  | A00113 | 37-10224 | CC_cpcor | -9.57e-08
CTDMOG | 2015-01-01 |  | A00113 | 37-10224 | CC_ctcor | 3.25e-06
CTDMOG | 2014-01-01 |  | A00114 | 37-10225 | CC_p_range | 1450 |  | From GP03FLMB-00002
CTDMOG | 2014-01-01 |  | A00114 | 37-10225 | CC_wbotc | 3.8955e-07
CTDMOG | 2014-01-01 |  | A00114 | 37-10225 | CC_a0 | -0.00014381
CTDMOG | 2014-01-01 |  | A00114 | 37-10225 | CC_a1 | 0.00031351
CTDMOG | 2014-01-01 |  | A00114 | 37-10225 | CC_a2 | -4.9371e-06
CTDMOG | 2014-01-01 |  | A00114 | 37-10225 | CC_a3 | 2.1568e-07
CTDMOG | 2014-01-01 |  | A00114 | 37-10225 | CC_ptempa0 | -68.6951
CTDMOG | 2014-01-01 |  | A00114 | 37-10225 | CC_ptempa1 | 0.052708
CTDMOG | 2014-01-01 |  | A00114 | 37-10225 | CC_ptempa2 | -7.9795e-07
CTDMOG | 2014-01-01 |  | A00114 | 37-10225 | CC_ptca0 | 525131.1
CTDMOG | 2014-01-01 |  | A00114 | 37-10225 | CC_ptca1 | -1.8648
CTDMOG | 2014-01-01 |  | A00114 | 37-10225 | CC_ptca2 | 0.051882
CTDMOG | 2014-01-01 |  | A00114 | 37-10225 | CC_ptcb0 | 25.4555
CTDMOG | 2014-01-01 |  | A00114 | 37-10225 | CC_ptcb1 | 0.0003
CTDMOG | 2014-01-01 |  | A00114 | 37-10225 | CC_ptcb2 | 0
CTDMOG | 2014-01-01 |  | A00114 | 37-10225 | CC_pa0 | -0.081076
CTDMOG | 2014-01-01 |  | A00114 | 37-10225 | CC_pa1 | 0.0048412
CTDMOG | 2014-01-01 |  | A00114 | 37-10225 | CC_pa2 | -1.4206e-11
CTDMOG | 2014-01-01 |  | A00114 | 37-10225 | CC_g | -0.9633
CTDMOG | 2014-01-01 |  | A00114 | 37-10225 | CC_h | 0.1468
CTDMOG | 2014-01-01 |  | A00114 | 37-10225 | CC_i | -0.00035643
CTDMOG | 2014-01-01 |  | A00114 | 37-10225 | CC_j | 4.7207e-05
CTDMOG | 2014-01-01 |  | A00114 | 37-10225 | CC_cpcor | -9.57e-08
CTDMOG | 2014-01-01 |  | A00114 | 37-10225 | CC_ctcor | 3.25e-06
CTDMOG | 2016-01-01 |  | A00114 | 37-10225 | CC_p_range | 1450 |  | From GP03FLMB-00004
CTDMOG | 2016-01-01 |  | A00114 | 37-10225 | CC_wbotc | 3.895489e-07
CTDMOG | 2016-01-01 |  | A00114 | 37-10225 | CC_a0 | -1.426810e-04
CTDMOG | 2016-01-01 |  | A00114 | 37-10225 | CC_a1 | 3.129035e-04
CTDMOG | 2016-01-01 |  | A00114 | 37-10225 | CC_a2 | -4.860391e-06
CTDMOG | 2016-01-01 |  | A00114 | 37-10225 | CC_a3 | 2.128536e-07
CTDMOG | 2016-01-01 |  | A00114 | 37-10225 | CC_ptempa0 | -6.894693e+01
CTDMOG | 2016-01-01 |  | A00114 | 37-10225 | CC_ptempa1 | 5.306560e-02
CTDMOG | 2016-01-01 |  | A00114 | 37-10225 | CC_ptempa2 | -9.241571e-07
CTDMOG | 2016-01-01 |  | A00114 | 37-10225 | CC_ptca0 | 5.251464e+05
CTDMOG | 2016-01-01 |  | A00114 | 37-10225 | CC_ptca1 | -1.902684e+00
CTDMOG | 2016-01-01 |  | A00114 | 37-10225 | CC_ptca2 | 6.415036e-02
CTDMOG | 2016-01-01 |  | A00114 | 37-10225 | CC_ptcb0 | 2.545550e+01
CTDMOG | 2016-01-01 |  | A00114 | 37-10225 | CC_ptcb1 | 3.000000e-04
CTDMOG | 2016-01-01 |  | A00114 | 37-10225 | CC_ptcb2 | 0.000000e+00
CTDMOG | 2016-01-01 |  | A00114 | 37-10225 | CC_pa0 | -5.715908e-02
CTDMOG | 2016-01-01 |  | A00114 | 37-10225 | CC_pa1 | 4.839508e-03
CTDMOG | 2016-01-01 |  | A00114 | 37-10225 | CC_pa2 | -1.021276e-11
CTDMOG | 2016-01-01 |  | A00114 | 37-10225 | CC_g | -9.634067e-01
CTDMOG | 2016-01-01 |  | A00114 | 37-10225 | CC_h | 1.467859e-01
CTDMOG | 2016-01-01 |  | A00114 | 37-10225 | CC_i | -3.461515e-04
CTDMOG | 2016-01-01 |  | A00114 | 37-10225 | CC_j | 4.586247e-05
CTDMOG | 2016-01-01 |  | A00114 | 37-10225 | CC_cpcor | -9.570000e-08
CTDMOG | 2016-01-01 |  | A00114 | 37-10225 | CC_ctcor | 3.250000e-06
CTDMOH | 2012-12-14 |  | A00133 | 37-10226 | CC_p_range | 5076 |  | From GP03FLMA-00001
CTDMOH | 2012-12-14 |  | A00133 | 37-10226 | CC_wbotc | 5.8488e-07
CTDMOH | 2012-12-14 |  | A00133 | 37-10226 | CC_a0 | -0.00011835
CTDMOH | 2012-12-14 |  | A00133 | 37-10226 | CC_a1 | 0.00030608
CTDMOH | 2012-12-14 |  | A00133 | 37-10226 | CC_a2 | -4.2539e-06
CTDMOH | 2012-12-14 |  | A00133 | 37-10226 | CC_a3 | 1.9629e-07
CTDMOH | 2012-12-14 |  | A00133 | 37-10226 | CC_ptempa0 | -72.1097
CTDMOH | 2012-12-14 |  | A00133 | 37-10226 | CC_ptempa1 | 0.051453
CTDMOH | 2012-12-14 |  | A00133 | 37-10226 | CC_ptempa2 | -4.4166e-07
CTDMOH | 2012-12-14 |  | A00133 | 37-10226 | CC_ptca0 | 525382.3
CTDMOH | 2012-12-14 |  | A00133 | 37-10226 | CC_ptca1 | 4.678
CTDMOH | 2012-12-14 |  | A00133 | 37-10226 | CC_ptca2 | -0.075831
CTDMOH | 2012-12-14 |  | A00133 | 37-10226 | CC_ptcb0 | 25.166
CTDMOH | 2012-12-14 |  | A00133 | 37-10226 | CC_ptcb1 | 0.0004
CTDMOH | 2012-12-14 |  | A00133 | 37-10226 | CC_ptcb2 | 0
CTDMOH | 2012-12-14 |  | A00133 | 37-10226 | CC_pa0 | 1.1308
CTDMOH | 2012-12-14 |  | A00133 | 37-10226 | CC_pa1 | 0.017089
CTDMOH | 2012-12-14 |  | A00133 | 37-10226 | CC_pa2 | -7.6742e-10
CTDMOH | 2012-12-14 |  | A00133 | 37-10226 | CC_g | -0.96524
CTDMOH | 2012-12-14 |  | A00133 | 37-10226 | CC_h | 0.017089
CTDMOH | 2012-12-14 |  | A00133 | 37-10226 | CC_i | -0.00037691
CTDMOH | 2012-12-14 |  | A00133 | 37-10226 | CC_j | 4.9577e-05
CTDMOH | 2012-12-14 |  | A00133 | 37-10226 | CC_cpcor | -9.57e-08
CTDMOH | 2012-12-14 |  | A00133 | 37-10226 | CC_ctcor | 3.25e-06
CTDMOG | 2015-01-01 |  | A00133 | 37-10226 | CC_p_range | 5076 |  | From GP03FLMA-00003
CTDMOG | 2015-01-01 |  | A00133 | 37-10226 | CC_wbotc | 5.8488e-07
CTDMOG | 2015-01-01 |  | A00133 | 37-10226 | CC_a0 | -0.00011835
CTDMOG | 2015-01-01 |  | A00133 | 37-10226 | CC_a1 | 0.00030608
CTDMOG | 2015-01-01 |  | A00133 | 37-10226 | CC_a2 | -4.2539e-06
CTDMOG | 2015-01-01 |  | A00133 | 37-10226 | CC_a3 | 1.9629e-07
CTDMOG | 2015-01-01 |  | A00133 | 37-10226 | CC_ptempa0 | -72.1097
CTDMOG | 2015-01-01 |  | A00133 | 37-10226 | CC_ptempa1 | 0.051453
CTDMOG | 2015-01-01 |  | A00133 | 37-10226 | CC_ptempa2 | -4.4166e-07
CTDMOG | 2015-01-01 |  | A00133 | 37-10226 | CC_ptca0 | 525382.3
CTDMOG | 2015-01-01 |  | A00133 | 37-10226 | CC_ptca1 | 4.678
CTDMOG | 2015-01-01 |  | A00133 | 37-10226 | CC_ptca2 | -0.075831
CTDMOG | 2015-01-01 |  | A00133 | 37-10226 | CC_ptcb0 | 25.166
CTDMOG | 2015-01-01 |  | A00133 | 37-10226 | CC_ptcb1 | 0.0004
CTDMOG | 2015-01-01 |  | A00133 | 37-10226 | CC_ptcb2 | 0
CTDMOG | 2015-01-01 |  | A00133 | 37-10226 | CC_pa0 | 1.1308
CTDMOG | 2015-01-01 |  | A00133 | 37-10226 | CC_pa1 | 0.017089
CTDMOG | 2015-01-01 |  | A00133 | 37-10226 | CC_pa2 | -7.6742e-10
CTDMOG | 2015-01-01 |  | A00133 | 37-10226 | CC_g | -0.96524
CTDMOG | 2015-01-01 |  | A00133 | 37-10226 | CC_h | 0.1474
CTDMOG | 2015-01-01 |  | A00133 | 37-10226 | CC_i | -0.00037691
CTDMOG | 2015-01-01 |  | A00133 | 37-10226 | CC_j | 4.9577e-05
CTDMOG | 2015-01-01 |  | A00133 | 37-10226 | CC_cpcor | -9.57e-08
CTDMOG | 2015-01-01 |  | A00133 | 37-10226 | CC_ctcor | 3.25e-06
CTDMOH | 2016-01-01 |  | A00134 | 37-10227 | CC_p_range | 1450 |  | From GI03FLMA-00003
CTDMOH | 2016-01-01 |  | A00134 | 37-10227 | CC_wbotc | 6.172239e-08
CTDMOH | 2016-01-01 |  | A00134 | 37-10227 | CC_a0 | -1.293566e-04
CTDMOH | 2016-01-01 |  | A00134 | 37-10227 | CC_a1 | 3.097383e-04
CTDMOH | 2016-01-01 |  | A00134 | 37-10227 | CC_a2 | -4.622875e-06
CTDMOH | 2016-01-01 |  | A00134 | 37-10227 | CC_a3 | 2.070880e-07
CTDMOH | 2016-01-01 |  | A00134 | 37-10227 | CC_ptempa0 | -6.915569e+01
CTDMOH | 2016-01-01 |  | A00134 | 37-10227 | CC_ptempa1 | 5.290045e-02
CTDMOH | 2016-01-01 |  | A00134 | 37-10227 | CC_ptempa2 | -7.755234e-07
CTDMOH | 2016-01-01 |  | A00134 | 37-10227 | CC_ptca0 | 5.230798e+05
CTDMOH | 2016-01-01 |  | A00134 | 37-10227 | CC_ptca1 | 7.198549e+01
CTDMOH | 2016-01-01 |  | A00134 | 37-10227 | CC_ptca2 | -5.420476e-01
CTDMOH | 2016-01-01 |  | A00134 | 37-10227 | CC_ptcb0 | 2.516938e+01
CTDMOH | 2016-01-01 |  | A00134 | 37-10227 | CC_ptcb1 | 4.750000e-04
CTDMOH | 2016-01-01 |  | A00134 | 37-10227 | CC_ptcb2 | 0.000000e+00
CTDMOH | 2016-01-01 |  | A00134 | 37-10227 | CC_pa0 | 2.214177e+01
CTDMOH | 2016-01-01 |  | A00134 | 37-10227 | CC_pa1 | 1.697223e-02
CTDMOH | 2016-01-01 |  | A00134 | 37-10227 | CC_pa2 | -7.559600e-10
CTDMOH | 2016-01-01 |  | A00134 | 37-10227 | CC_g | -9.838587e-01
CTDMOH | 2016-01-01 |  | A00134 | 37-10227 | CC_h | 1.351328e-01
CTDMOH | 2016-01-01 |  | A00134 | 37-10227 | CC_i | -1.477086e-04
CTDMOH | 2016-01-01 |  | A00134 | 37-10227 | CC_j | 2.835954e-05
CTDMOH | 2016-01-01 |  | A00134 | 37-10227 | CC_cpcor | -9.570000e-08
CTDMOH | 2016-01-01 |  | A00134 | 37-10227 | CC_ctcor | 3.250000e-06
CTDMOH | 2012-12-14 |  | A00135 | 37-10228 | CC_p_range | 5076 |  | GP03FLMB-00002
CTDMOH | 2012-12-14 |  | A00135 | 37-10228 | CC_wbotc | 2.4721e-07
CTDMOH | 2012-12-14 |  | A00135 | 37-10228 | CC_a0 | -8.6189e-05
CTDMOH | 2012-12-14 |  | A00135 | 37-10228 | CC_a1 | 0.00030472
CTDMOH | 2012-12-14 |  | A00135 | 37-10228 | CC_a2 | -4.3893e-06
CTDMOH | 2012-12-14 |  | A00135 | 37-10228 | CC_a3 | 1.9944e-07
CTDMOH | 2012-12-14 |  | A00135 | 37-10228 | CC_ptempa0 | -71.875
CTDMOH | 2012-12-14 |  | A00135 | 37-10228 | CC_ptempa1 | 0.051659
CTDMOH | 2012-12-14 |  | A00135 | 37-10228 | CC_ptempa2 | -5.3816e-07
CTDMOH | 2012-12-14 |  | A00135 | 37-10228 | CC_ptca0 | 525018.9
CTDMOH | 2012-12-14 |  | A00135 | 37-10228 | CC_ptca1 | 3.4692
CTDMOH | 2012-12-14 |  | A00135 | 37-10228 | CC_ptca2 | -0.093412
CTDMOH | 2012-12-14 |  | A00135 | 37-10228 | CC_ptcb0 | 25.1321
CTDMOH | 2012-12-14 |  | A00135 | 37-10228 | CC_ptcb1 | 0.002225
CTDMOH | 2012-12-14 |  | A00135 | 37-10228 | CC_ptcb2 | 0
CTDMOH | 2012-12-14 |  | A00135 | 37-10228 | CC_pa0 | 0.4918
CTDMOH | 2012-12-14 |  | A00135 | 37-10228 | CC_pa1 | 0.017245
CTDMOH | 2012-12-14 |  | A00135 | 37-10228 | CC_pa2 | -7.7678e-10
CTDMOH | 2012-12-14 |  | A00135 | 37-10228 | CC_g | -0.97361
CTDMOH | 2012-12-14 |  | A00135 | 37-10228 | CC_h | 0.13419
CTDMOH | 2012-12-14 |  | A00135 | 37-10228 | CC_i | -0.00019857
CTDMOH | 2012-12-14 |  | A00135 | 37-10228 | CC_j | 3.2296e-05
CTDMOH | 2012-12-14 |  | A00135 | 37-10228 | CC_cpcor | -9.57e-08
CTDMOH | 2012-12-14 |  | A00135 | 37-10228 | CC_ctcor | 3.25e-06
CTDMOH | 2016-01-01 |  | A00135 | 37-10228 | CC_p_range | 5076 |  | From GP03FLMA-00004
CTDMOG | 2016-01-01 |  | A00135 | 37-10228 | CC_wbotc | 2.472117e-07
CTDMOG | 2016-01-01 |  | A00135 | 37-10228 | CC_a0 | -8.271404e-05
CTDMOG | 2016-01-01 |  | A00135 | 37-10228 | CC_a1 | 3.038414e-04
CTDMOG | 2016-01-01 |  | A00135 | 37-10228 | CC_a2 | -4.317196e-06
CTDMOG | 2016-01-01 |  | A00135 | 37-10228 | CC_a3 | 1.974856e-07
CTDMOG | 2016-01-01 |  | A00135 | 37-10228 | CC_ptempa0 | -7.176642e+01
CTDMOG | 2016-01-01 |  | A00135 | 37-10228 | CC_ptempa1 | 5.141571e-02
CTDMOG | 2016-01-01 |  | A00135 | 37-10228 | CC_ptempa2 | -4.457133e-07
CTDMOG | 2016-01-01 |  | A00135 | 37-10228 | CC_ptca0 | 5.250275e+05
CTDMOG | 2016-01-01 |  | A00135 | 37-10228 | CC_ptca1 | 3.624998e+00
CTDMOG | 2016-01-01 |  | A00135 | 37-10228 | CC_ptca2 | -9.550485e-02
CTDMOG | 2016-01-01 |  | A00135 | 37-10228 | CC_ptcb0 | 2.513212e+01
CTDMOG | 2016-01-01 |  | A00135 | 37-10228 | CC_ptcb1 | 2.225000e-03
CTDMOG | 2016-01-01 |  | A00135 | 37-10228 | CC_ptcb2 | 0.000000e+00
CTDMOG | 2016-01-01 |  | A00135 | 37-10228 | CC_pa0 | 3.252849e-01
CTDMOG | 2016-01-01 |  | A00135 | 37-10228 | CC_pa1 | 1.725502e-02
CTDMOG | 2016-01-01 |  | A00135 | 37-10228 | CC_pa2 | -8.121378e-10
CTDMOG | 2016-01-01 |  | A00135 | 37-10228 | CC_g | -9.737338e-01
CTDMOG | 2016-01-01 |  | A00135 | 37-10228 | CC_h | 1.341778e-01
CTDMOG | 2016-01-01 |  | A00135 | 37-10228 | CC_i | -1.864535e-04
CTDMOG | 2016-01-01 |  | A00135 | 37-10228 | CC_j | 3.078587e-05
CTDMOG | 2016-01-01 |  | A00135 | 37-10228 | CC_cpcor | -9.570000e-08
CTDMOG | 2016-01-01 |  | A00135 | 37-10228 | CC_ctcor | 3.250000e-06
CTDMOH | 2012-12-14 |  | A00136 | 37-10229 | CC_p_range | 5076 |  | From GP03FLMA-00001
CTDMOH | 2012-12-14 |  | A00136 | 37-10229 | CC_wbotc | 3.6706e-07
CTDMOH | 2012-12-14 |  | A00136 | 37-10229 | CC_a0 | -0.00016381
CTDMOH | 2012-12-14 |  | A00136 | 37-10229 | CC_a1 | 0.00032005
CTDMOH | 2012-12-14 |  | A00136 | 37-10229 | CC_a2 | -5.5235e-06
CTDMOH | 2012-12-14 |  | A00136 | 37-10229 | CC_a3 | 2.2896e-07
CTDMOH | 2012-12-14 |  | A00136 | 37-10229 | CC_ptempa0 | -69.2723
CTDMOH | 2012-12-14 |  | A00136 | 37-10229 | CC_ptempa1 | 0.052307
CTDMOH | 2012-12-14 |  | A00136 | 37-10229 | CC_ptempa2 | -4.8652e-07
CTDMOH | 2012-12-14 |  | A00136 | 37-10229 | CC_ptca0 | 525315.1
CTDMOH | 2012-12-14 |  | A00136 | 37-10229 | CC_ptca1 | 5.7046
CTDMOH | 2012-12-14 |  | A00136 | 37-10229 | CC_ptca2 | -0.12482
CTDMOH | 2012-12-14 |  | A00136 | 37-10229 | CC_ptcb0 | 25.3216
CTDMOH | 2012-12-14 |  | A00136 | 37-10229 | CC_ptcb1 | -0.000475
CTDMOH | 2012-12-14 |  | A00136 | 37-10229 | CC_ptcb2 | 0
CTDMOH | 2012-12-14 |  | A00136 | 37-10229 | CC_pa0 | 1.0982
CTDMOH | 2012-12-14 |  | A00136 | 37-10229 | CC_pa1 | 0.016887
CTDMOH | 2012-12-14 |  | A00136 | 37-10229 | CC_pa2 | -7.5579e-10
CTDMOH | 2012-12-14 |  | A00136 | 37-10229 | CC_g | -0.97141
CTDMOH | 2012-12-14 |  | A00136 | 37-10229 | CC_h | 0.13117
CTDMOH | 2012-12-14 |  | A00136 | 37-10229 | CC_i | -0.00018294
CTDMOH | 2012-12-14 |  | A00136 | 37-10229 | CC_j | 3.029e-05
CTDMOH | 2012-12-14 |  | A00136 | 37-10229 | CC_cpcor | -9.57e-08
CTDMOH | 2012-12-14 |  | A00136 | 37-10229 | CC_ctcor | 3.25e-06
CTDMOH | 2015-01-01 |  | A00136 | 37-10229 | CC_p_range | 5076 |  | From GP03FLMA-00003
CTDMOH | 2015-01-01 |  | A00136 | 37-10229 | CC_wbotc | 3.6706e-07
CTDMOH | 2015-01-01 |  | A00136 | 37-10229 | CC_a0 | -0.00016381
CTDMOH | 2015-01-01 |  | A00136 | 37-10229 | CC_a1 | 0.00032005
CTDMOH | 2015-01-01 |  | A00136 | 37-10229 | CC_a2 | -5.5235e-06
CTDMOH | 2015-01-01 |  | A00136 | 37-10229 | CC_a3 | 2.2896e-07
CTDMOH | 2015-01-01 |  | A00136 | 37-10229 | CC_ptempa0 | -69.2723
CTDMOH | 2015-01-01 |  | A00136 | 37-10229 | CC_ptempa1 | 0.052307
CTDMOH | 2015-01-01 |  | A00136 | 37-10229 | CC_ptempa2 | -4.8652e-07
CTDMOH | 2015-01-01 |  | A00136 | 37-10229 | CC_ptca0 | 525315.1
CTDMOH | 2015-01-01 |  | A00136 | 37-10229 | CC_ptca1 | 5.7046
CTDMOH | 2015-01-01 |  | A00136 | 37-10229 | CC_ptca2 | -0.12482
CTDMOH | 2015-01-01 |  | A00136 | 37-10229 | CC_ptcb0 | 25.3216
CTDMOH | 2015-01-01 |  | A00136 | 37-10229 | CC_ptcb1 | -0.000475
CTDMOH | 2015-01-01 |  | A00136 | 37-10229 | CC_ptcb2 | 0
CTDMOH | 2015-01-01 |  | A00136 | 37-10229 | CC_pa0 | 1.0982
CTDMOH | 2015-01-01 |  | A00136 | 37-10229 | CC_pa1 | 0.016887
CTDMOH | 2015-01-01 |  | A00136 | 37-10229 | CC_pa2 | -7.5579e-10
CTDMOH | 2015-01-01 |  | A00136 | 37-10229 | CC_g | -0.97141
CTDMOH | 2015-01-01 |  | A00136 | 37-10229 | CC_h | 0.13117
CTDMOH | 2015-01-01 |  | A00136 | 37-10229 | CC_i | -0.00018294
CTDMOH | 2015-01-01 |  | A00136 | 37-10229 | CC_j | 3.029e-05
CTDMOH | 2015-01-01 |  | A00136 | 37-10229 | CC_cpcor | -9.57e-08
CTDMOH | 2015-01-01 |  | A00136 | 37-10229 | CC_ctcor | 3.25e-06
CTDMOG | 2012-12-14 |  | A00137 | 37-10252 | CC_p_range | 1450 |  | From GP03FLMA-00001
CTDMOG | 2012-12-14 |  | A00137 | 37-10252 | CC_wbotc | 5.531e-07
CTDMOG | 2012-12-14 |  | A00137 | 37-10252 | CC_a0 | -0.00014926
CTDMOG | 2012-12-14 |  | A00137 | 37-10252 | CC_a1 | 0.00031746
CTDMOG | 2012-12-14 |  | A00137 | 37-10252 | CC_a2 | -5.2813e-06
CTDMOG | 2012-12-14 |  | A00137 | 37-10252 | CC_a3 | 2.2335e-07
CTDMOG | 2012-12-14 |  | A00137 | 37-10252 | CC_ptempa0 | -69.0986
CTDMOG | 2012-12-14 |  | A00137 | 37-10252 | CC_ptempa1 | 0.052703
CTDMOG | 2012-12-14 |  | A00137 | 37-10252 | CC_ptempa2 | -6.7749e-07
CTDMOG | 2012-12-14 |  | A00137 | 37-10252 | CC_ptca0 | 524988.2
CTDMOG | 2012-12-14 |  | A00137 | 37-10252 | CC_ptca1 | 1.2991
CTDMOG | 2012-12-14 |  | A00137 | 37-10252 | CC_ptca2 | -0.0068748
CTDMOG | 2012-12-14 |  | A00137 | 37-10252 | CC_ptcb0 | 25.3329
CTDMOG | 2012-12-14 |  | A00137 | 37-10252 | CC_ptcb1 | -0.001825
CTDMOG | 2012-12-14 |  | A00137 | 37-10252 | CC_ptcb2 | 0
CTDMOG | 2012-12-14 |  | A00137 | 37-10252 | CC_pa0 | 0.12817
CTDMOG | 2012-12-14 |  | A00137 | 37-10252 | CC_pa1 | 0.0044721
CTDMOG | 2012-12-14 |  | A00137 | 37-10252 | CC_pa2 | -7.5904e-12
CTDMOG | 2012-12-14 |  | A00137 | 37-10252 | CC_g | -0.96488
CTDMOG | 2012-12-14 |  | A00137 | 37-10252 | CC_h | 0.14768
CTDMOG | 2012-12-14 |  | A00137 | 37-10252 | CC_i | -0.00035633
CTDMOG | 2012-12-14 |  | A00137 | 37-10252 | CC_j | 4.7839e-05
CTDMOG | 2012-12-14 |  | A00137 | 37-10252 | CC_cpcor | -9.57e-08
CTDMOG | 2012-12-14 |  | A00137 | 37-10252 | CC_ctcor | 3.25e-06
CTDMOG | 2015-01-01 |  | A00137 | 37-10252 | CC_p_range | 1450 |  | From GP03FLMA-00003
CTDMOG | 2015-01-01 |  | A00137 | 37-10252 | CC_wbotc | 5.531e-07
CTDMOG | 2015-01-01 |  | A00137 | 37-10252 | CC_a0 | -0.00014926
CTDMOG | 2015-01-01 |  | A00137 | 37-10252 | CC_a1 | 0.00031746
CTDMOG | 2015-01-01 |  | A00137 | 37-10252 | CC_a2 | -5.2813e-06
CTDMOG | 2015-01-01 |  | A00137 | 37-10252 | CC_a3 | 2.2335e-07
CTDMOG | 2015-01-01 |  | A00137 | 37-10252 | CC_ptempa0 | -69.0986
CTDMOG | 2015-01-01 |  | A00137 | 37-10252 | CC_ptempa1 | 0.052703
CTDMOG | 2015-01-01 |  | A00137 | 37-10252 | CC_ptempa2 | -6.7749e-07
CTDMOG | 2015-01-01 |  | A00137 | 37-10252 | CC_ptca0 | 524988.2
CTDMOG | 2015-01-01 |  | A00137 | 37-10252 | CC_ptca1 | 1.2991
CTDMOG | 2015-01-01 |  | A00137 | 37-10252 | CC_ptca2 | -0.0068748
CTDMOG | 2015-01-01 |  | A00137 | 37-10252 | CC_ptcb0 | 25.3329
CTDMOG | 2015-01-01 |  | A00137 | 37-10252 | CC_ptcb1 | -0.001825
CTDMOG | 2015-01-01 |  | A00137 | 37-10252 | CC_ptcb2 | 0
CTDMOG | 2015-01-01 |  | A00137 | 37-10252 | CC_pa0 | 0.12817
CTDMOG | 2015-01-01 |  | A00137 | 37-10252 | CC_pa1 | 0.0044721
CTDMOG | 2015-01-01 |  | A00137 | 37-10252 | CC_pa2 | -7.5904e-12
CTDMOG | 2015-01-01 |  | A00137 | 37-10252 | CC_g | -0.96488
CTDMOG | 2015-01-01 |  | A00137 | 37-10252 | CC_h | 0.14768
CTDMOG | 2015-01-01 |  | A00137 | 37-10252 | CC_i | -0.00035633
CTDMOG | 2015-01-01 |  | A00137 | 37-10252 | CC_j | 4.7839e-05
CTDMOG | 2015-01-01 |  | A00137 | 37-10252 | CC_cpcor | -9.57e-08
CTDMOG | 2015-01-01 |  | A00137 | 37-10252 | CC_ctcor | 3.25e-06
CTDMOG | 2012-12-14 |  | A00138 | 37-10253 | CC_p_range | 1450 |  | From GP03FLMB-00001
CTDMOG | 2012-12-14 |  | A00138 | 37-10253 | CC_wbotc | 8.2618e-07
CTDMOG | 2012-12-14 |  | A00138 | 37-10253 | CC_a0 | -1.621e-05
CTDMOG | 2012-12-14 |  | A00138 | 37-10253 | CC_a1 | 0.0002926
CTDMOG | 2012-12-14 |  | A00138 | 37-10253 | CC_a2 | -3.6333e-06
CTDMOG | 2012-12-14 |  | A00138 | 37-10253 | CC_a3 | 1.8134e-07
CTDMOG | 2012-12-14 |  | A00138 | 37-10253 | CC_ptempa0 | -70.017
CTDMOG | 2012-12-14 |  | A00138 | 37-10253 | CC_ptempa1 | 0.052135
CTDMOG | 2012-12-14 |  | A00138 | 37-10253 | CC_ptempa2 | -5.502e-07
CTDMOG | 2012-12-14 |  | A00138 | 37-10253 | CC_ptca0 | 525068.9
CTDMOG | 2012-12-14 |  | A00138 | 37-10253 | CC_ptca1 | 1.8213
CTDMOG | 2012-12-14 |  | A00138 | 37-10253 | CC_ptca2 | -0.024632
CTDMOG | 2012-12-14 |  | A00138 | 37-10253 | CC_ptcb0 | 25.2989
CTDMOG | 2012-12-14 |  | A00138 | 37-10253 | CC_ptcb1 | 0.002975
CTDMOG | 2012-12-14 |  | A00138 | 37-10253 | CC_ptcb2 | 0
CTDMOG | 2012-12-14 |  | A00138 | 37-10253 | CC_pa0 | 0.1887
CTDMOG | 2012-12-14 |  | A00138 | 37-10253 | CC_pa1 | 0.0045372
CTDMOG | 2012-12-14 |  | A00138 | 37-10253 | CC_pa2 | -1.5752e-11
CTDMOG | 2012-12-14 |  | A00138 | 37-10253 | CC_g | -0.9905
CTDMOG | 2012-12-14 |  | A00138 | 37-10253 | CC_h | 0.15654
CTDMOG | 2012-12-14 |  | A00138 | 37-10253 | CC_i | -0.00044409
CTDMOG | 2012-12-14 |  | A00138 | 37-10253 | CC_j | 5.6509e-05
CTDMOG | 2012-12-14 |  | A00138 | 37-10253 | CC_cpcor | -9.57e-08
CTDMOG | 2012-12-14 |  | A00138 | 37-10253 | CC_ctcor | 3.25e-06
CTDMOG | 2016-01-01 |  | A00138 | 37-10253 | CC_p_range | 1450 |  | From GP03FLMA-00004
CTDMOG | 2016-01-01 |  | A00138 | 37-10253 | CC_wbotc | 8.261756e-07
CTDMOG | 2016-01-01 |  | A00138 | 37-10253 | CC_a0 | -7.785939e-05
CTDMOG | 2016-01-01 |  | A00138 | 37-10253 | CC_a1 | 3.072571e-04
CTDMOG | 2016-01-01 |  | A00138 | 37-10253 | CC_a2 | -4.793577e-06
CTDMOG | 2016-01-01 |  | A00138 | 37-10253 | CC_a3 | 2.119427e-07
CTDMOG | 2016-01-01 |  | A00138 | 37-10253 | CC_ptempa0 | -7.074341e+01
CTDMOG | 2016-01-01 |  | A00138 | 37-10253 | CC_ptempa1 | 5.294698e-02
CTDMOG | 2016-01-01 |  | A00138 | 37-10253 | CC_ptempa2 | -7.755234e-07
CTDMOG | 2016-01-01 |  | A00138 | 37-10253 | CC_ptca0 | 5.250964e+05
CTDMOG | 2016-01-01 |  | A00138 | 37-10253 | CC_ptca1 | 2.313289e+00
CTDMOG | 2016-01-01 |  | A00138 | 37-10253 | CC_ptca2 | -2.829174e-02
CTDMOG | 2016-01-01 |  | A00138 | 37-10253 | CC_ptcb0 | 2.529887e+01
CTDMOG | 2016-01-01 |  | A00138 | 37-10253 | CC_ptcb1 | 2.975000e-03
CTDMOG | 2016-01-01 |  | A00138 | 37-10253 | CC_ptcb2 | 0.000000e+00
CTDMOG | 2016-01-01 |  | A00138 | 37-10253 | CC_pa0 | 1.261609e-01
CTDMOG | 2016-01-01 |  | A00138 | 37-10253 | CC_pa1 | 4.540574e-03
CTDMOG | 2016-01-01 |  | A00138 | 37-10253 | CC_pa2 | -2.404315e-11
CTDMOG | 2016-01-01 |  | A00138 | 37-10253 | CC_g | -9.903433e-01
CTDMOG | 2016-01-01 |  | A00138 | 37-10253 | CC_h | 1.564063e-01
CTDMOG | 2016-01-01 |  | A00138 | 37-10253 | CC_i | -3.958450e-04
CTDMOG | 2016-01-01 |  | A00138 | 37-10253 | CC_j | 5.272819e-05
CTDMOG | 2016-01-01 |  | A00138 | 37-10253 | CC_cpcor | -9.570000e-08
CTDMOG | 2016-01-01 |  | A00138 | 37-10253 | CC_ctcor | 3.250000e-06
CTDMOG | 2012-12-14 |  | A00139 | 37-10254 | CC_p_range | 1450 |  | From GP03FLMA-00001
CTDMOG | 2012-12-14 |  | A00139 | 37-10254 | CC_wbotc | 4.5714e-07
CTDMOG | 2012-12-14 |  | A00139 | 37-10254 | CC_a0 | -0.00011667
CTDMOG | 2012-12-14 |  | A00139 | 37-10254 | CC_a1 | 0.0003097
CTDMOG | 2012-12-14 |  | A00139 | 37-10254 | CC_a2 | -4.6775e-06
CTDMOG | 2012-12-14 |  | A00139 | 37-10254 | CC_a3 | 2.068e-07
CTDMOG | 2012-12-14 |  | A00139 | 37-10254 | CC_ptempa0 | -67.1915
CTDMOG | 2012-12-14 |  | A00139 | 37-10254 | CC_ptempa1 | 0.052643
CTDMOG | 2012-12-14 |  | A00139 | 37-10254 | CC_ptempa2 | -7.42e-07
CTDMOG | 2012-12-14 |  | A00139 | 37-10254 | CC_ptca0 | 524997.9
CTDMOG | 2012-12-14 |  | A00139 | 37-10254 | CC_ptca1 | -2.4671
CTDMOG | 2012-12-14 |  | A00139 | 37-10254 | CC_ptca2 | 0.088311
CTDMOG | 2012-12-14 |  | A00139 | 37-10254 | CC_ptcb0 | 25.4331
CTDMOG | 2012-12-14 |  | A00139 | 37-10254 | CC_ptcb1 | -0.000375
CTDMOG | 2012-12-14 |  | A00139 | 37-10254 | CC_ptcb2 | 0
CTDMOG | 2012-12-14 |  | A00139 | 37-10254 | CC_pa0 | -0.052483
CTDMOG | 2012-12-14 |  | A00139 | 37-10254 | CC_pa1 | 0.0045425
CTDMOG | 2012-12-14 |  | A00139 | 37-10254 | CC_pa2 | -1.3776e-11
CTDMOG | 2012-12-14 |  | A00139 | 37-10254 | CC_g | -0.9768
CTDMOG | 2012-12-14 |  | A00139 | 37-10254 | CC_h | 0.1507
CTDMOG | 2012-12-14 |  | A00139 | 37-10254 | CC_i | -0.00041899
CTDMOG | 2012-12-14 |  | A00139 | 37-10254 | CC_j | 5.3439e-05
CTDMOG | 2012-12-14 |  | A00139 | 37-10254 | CC_cpcor | -9.57e-08
CTDMOG | 2012-12-14 |  | A00139 | 37-10254 | CC_ctcor | 3.25e-06
CTDMOG | 2015-01-01 |  | A00139 | 37-10254 | CC_p_range | 1450 |  | From GP03FLMB-00003
CTDMOG | 2012-12-14 |  | A00139 | 37-10254 | CC_wbotc | 4.5714e-07
CTDMOG | 2012-12-14 |  | A00139 | 37-10254 | CC_a0 | -0.00011667
CTDMOG | 2012-12-14 |  | A00139 | 37-10254 | CC_a1 | 0.0003097
CTDMOG | 2012-12-14 |  | A00139 | 37-10254 | CC_a2 | -4.6775e-06
CTDMOG | 2012-12-14 |  | A00139 | 37-10254 | CC_a3 | 2.068e-07
CTDMOG | 2012-12-14 |  | A00139 | 37-10254 | CC_ptempa0 | -69.4052
CTDMOG | 2012-12-14 |  | A00139 | 37-10254 | CC_ptempa1 | 0.051599
CTDMOG | 2012-12-14 |  | A00139 | 37-10254 | CC_ptempa2 | -4.6351e-07
CTDMOG | 2012-12-14 |  | A00139 | 37-10254 | CC_ptca0 | 524997.9
CTDMOG | 2012-12-14 |  | A00139 | 37-10254 | CC_ptca1 | -2.4671
CTDMOG | 2012-12-14 |  | A00139 | 37-10254 | CC_ptca2 | 0.088311
CTDMOG | 2012-12-14 |  | A00139 | 37-10254 | CC_ptcb0 | 25.4331
CTDMOG | 2012-12-14 |  | A00139 | 37-10254 | CC_ptcb1 | -0.000375
CTDMOG | 2012-12-14 |  | A00139 | 37-10254 | CC_ptcb2 | 0
CTDMOG | 2012-12-14 |  | A00139 | 37-10254 | CC_pa0 | -0.052483
CTDMOG | 2012-12-14 |  | A00139 | 37-10254 | CC_pa1 | 0.0045425
CTDMOG | 2012-12-14 |  | A00139 | 37-10254 | CC_pa2 | -1.3776e-11
CTDMOG | 2012-12-14 |  | A00139 | 37-10254 | CC_g | -0.9768
CTDMOG | 2012-12-14 |  | A00139 | 37-10254 | CC_h | 0.1507
CTDMOG | 2012-12-14 |  | A00139 | 37-10254 | CC_i | -0.00041899
CTDMOG | 2012-12-14 |  | A00139 | 37-10254 | CC_j | 5.3439e-05
CTDMOG | 2012-12-14 |  | A00139 | 37-10254 | CC_cpcor | -9.57e-08
CTDMOG | 2012-12-14 |  | A00139 | 37-10254 | CC_ctcor | 3.25e-06
CTDMOG | 2012-12-14 |  | A00140 | 37-10255 | CC_p_range | 1450 |  | From GP03FLMB-00001
CTDMOG | 2012-12-14 |  | A00140 | 37-10255 | CC_wbotc | 4.2538e-07
CTDMOG | 2012-12-14 |  | A00140 | 37-10255 | CC_a0 | -0.00015466
CTDMOG | 2012-12-14 |  | A00140 | 37-10255 | CC_a1 | 0.00031623
CTDMOG | 2012-12-14 |  | A00140 | 37-10255 | CC_a2 | -5.0772e-06
CTDMOG | 2012-12-14 |  | A00140 | 37-10255 | CC_a3 | 2.1752e-07
CTDMOG | 2012-12-14 |  | A00140 | 37-10255 | CC_ptempa0 | -69.3287
CTDMOG | 2012-12-14 |  | A00140 | 37-10255 | CC_ptempa1 | 0.051556
CTDMOG | 2012-12-14 |  | A00140 | 37-10255 | CC_ptempa2 | -5.1004e-07
CTDMOG | 2012-12-14 |  | A00140 | 37-10255 | CC_ptca0 | 524593.5
CTDMOG | 2012-12-14 |  | A00140 | 37-10255 | CC_ptca1 | -1.7923
CTDMOG | 2012-12-14 |  | A00140 | 37-10255 | CC_ptca2 | -0.010855
CTDMOG | 2012-12-14 |  | A00140 | 37-10255 | CC_ptcb0 | 25.414
CTDMOG | 2012-12-14 |  | A00140 | 37-10255 | CC_ptcb1 | -0.001
CTDMOG | 2012-12-14 |  | A00140 | 37-10255 | CC_ptcb2 | 0
CTDMOG | 2012-12-14 |  | A00140 | 37-10255 | CC_pa0 | -0.18015
CTDMOG | 2012-12-14 |  | A00140 | 37-10255 | CC_pa1 | 0.0044687
CTDMOG | 2012-12-14 |  | A00140 | 37-10255 | CC_pa2 | -1.7266e-11
CTDMOG | 2012-12-14 |  | A00140 | 37-10255 | CC_g | -0.9661
CTDMOG | 2012-12-14 |  | A00140 | 37-10255 | CC_h | 0.1496
CTDMOG | 2012-12-14 |  | A00140 | 37-10255 | CC_i | -0.00038053
CTDMOG | 2012-12-14 |  | A00140 | 37-10255 | CC_j | 5.045e-05
CTDMOG | 2012-12-14 |  | A00140 | 37-10255 | CC_cpcor | -9.57e-08
CTDMOG | 2012-12-14 |  | A00140 | 37-10255 | CC_ctcor | 3.25e-06
CTDMOG | 2016-01-01 |  | A00140 | 37-10255 | CC_p_range | 1450 |  | From GP03FLMA-00004
CTDMOG | 2016-01-01 |  | A00140 | 37-10255 | CC_wbotc | 8.261756e-07
CTDMOG | 2016-01-01 |  | A00140 | 37-10255 | CC_a0 | -7.785939e-05
CTDMOG | 2016-01-01 |  | A00140 | 37-10255 | CC_a1 | 3.072571e-04
CTDMOG | 2016-01-01 |  | A00140 | 37-10255 | CC_a2 | -4.793577e-06
CTDMOG | 2016-01-01 |  | A00140 | 37-10255 | CC_a3 | 2.119427e-07
CTDMOG | 2016-01-01 |  | A00140 | 37-10255 | CC_ptempa0 | -7.074341e+01
CTDMOG | 2016-01-01 |  | A00140 | 37-10255 | CC_ptempa1 | 5.294698e-02
CTDMOG | 2016-01-01 |  | A00140 | 37-10255 | CC_ptempa2 | -7.755234e-07
CTDMOG | 2016-01-01 |  | A00140 | 37-10255 | CC_ptca0 | 5.250964e+05
CTDMOG | 2016-01-01 |  | A00140 | 37-10255 | CC_ptca1 | 2.313289e+00
CTDMOG | 2016-01-01 |  | A00140 | 37-10255 | CC_ptca2 | -2.829174e-02
CTDMOG | 2016-01-01 |  | A00140 | 37-10255 | CC_ptcb0 | 2.529887e+01
CTDMOG | 2016-01-01 |  | A00140 | 37-10255 | CC_ptcb1 | 2.975000e-03
CTDMOG | 2016-01-01 |  | A00140 | 37-10255 | CC_ptcb2 | 0.000000e+00
CTDMOG | 2016-01-01 |  | A00140 | 37-10255 | CC_pa0 | 1.261609e-01
CTDMOG | 2016-01-01 |  | A00140 | 37-10255 | CC_pa1 | 4.540574e-03
CTDMOG | 2016-01-01 |  | A00140 | 37-10255 | CC_pa2 | -2.404315e-11
CTDMOG | 2016-01-01 |  | A00140 | 37-10255 | CC_g | -9.903433e-01
CTDMOG | 2016-01-01 |  | A00140 | 37-10255 | CC_h | 1.564063e-01
CTDMOG | 2016-01-01 |  | A00140 | 37-10255 | CC_i | -3.958450e-04
CTDMOG | 2016-01-01 |  | A00140 | 37-10255 | CC_j | 5.272819e-05
CTDMOG | 2016-01-01 |  | A00140 | 37-10255 | CC_cpcor | -9.570000e-08
CTDMOG | 2016-01-01 |  | A00140 | 37-10255 | CC_ctcor | 3.250000e-06
CTDMOG | 2012-12-14 |  | A00141 | 37-10256 | CC_p_range | 1450 |  | From GP03FLMA-00001
CTDMOG | 2012-12-14 |  | A00141 | 37-10256 | CC_wbotc | 5.2844e-07
CTDMOG | 2012-12-14 |  | A00141 | 37-10256 | CC_a0 | -0.000132
CTDMOG | 2012-12-14 |  | A00141 | 37-10256 | CC_a1 | 0.00030983
CTDMOG | 2012-12-14 |  | A00141 | 37-10256 | CC_a2 | -4.5476e-06
CTDMOG | 2012-12-14 |  | A00141 | 37-10256 | CC_a3 | 2.0385e-07
CTDMOG | 2012-12-14 |  | A00141 | 37-10256 | CC_ptempa0 | -71.2108
CTDMOG | 2012-12-14 |  | A00141 | 37-10256 | CC_ptempa1 | 0.051246
CTDMOG | 2012-12-14 |  | A00141 | 37-10256 | CC_ptempa2 | -4.7223e-07
CTDMOG | 2012-12-14 |  | A00141 | 37-10256 | CC_ptca0 | 524282
CTDMOG | 2012-12-14 |  | A00141 | 37-10256 | CC_ptca1 | -8.015
CTDMOG | 2012-12-14 |  | A00141 | 37-10256 | CC_ptca2 | 0.10239
CTDMOG | 2012-12-14 |  | A00141 | 37-10256 | CC_ptcb0 | 25.4046
CTDMOG | 2012-12-14 |  | A00141 | 37-10256 | CC_ptcb1 | -0.001075
CTDMOG | 2012-12-14 |  | A00141 | 37-10256 | CC_ptcb2 | 0
CTDMOG | 2012-12-14 |  | A00141 | 37-10256 | CC_pa0 | -0.48085
CTDMOG | 2012-12-14 |  | A00141 | 37-10256 | CC_pa1 | 0.0044952
CTDMOG | 2012-12-14 |  | A00141 | 37-10256 | CC_pa2 | -1.0045e-11
CTDMOG | 2012-12-14 |  | A00141 | 37-10256 | CC_g | -0.97403
CTDMOG | 2012-12-14 |  | A00141 | 37-10256 | CC_h | 0.15362
CTDMOG | 2012-12-14 |  | A00141 | 37-10256 | CC_i | -0.00036938
CTDMOG | 2012-12-14 |  | A00141 | 37-10256 | CC_j | 5.0791e-05
CTDMOG | 2012-12-14 |  | A00141 | 37-10256 | CC_cpcor | -9.57e-08
CTDMOG | 2012-12-14 |  | A00141 | 37-10256 | CC_ctcor | 3.25e-06
CTDMOG | 2016-01-01 |  | A00141 | 37-10256 | CC_p_range | 1450 |  | From GP03FLMB-00004
CTDMOG | 2016-01-01 |  | A00141 | 37-10256 | CC_wbotc | 5.284406e-07
CTDMOG | 2016-01-01 |  | A00141 | 37-10256 | CC_a0 | -1.204717e-04
CTDMOG | 2016-01-01 |  | A00141 | 37-10256 | CC_a1 | 3.070718e-04
CTDMOG | 2016-01-01 |  | A00141 | 37-10256 | CC_a2 | -4.328775e-06
CTDMOG | 2016-01-01 |  | A00141 | 37-10256 | CC_a3 | 1.980719e-07
CTDMOG | 2016-01-01 |  | A00141 | 37-10256 | CC_ptempa0 | -7.076062e+01
CTDMOG | 2016-01-01 |  | A00141 | 37-10256 | CC_ptempa1 | 5.067014e-02
CTDMOG | 2016-01-01 |  | A00141 | 37-10256 | CC_ptempa2 | -3.137041e-07
CTDMOG | 2016-01-01 |  | A00141 | 37-10256 | CC_ptca0 | 5.242688e+05
CTDMOG | 2016-01-01 |  | A00141 | 37-10256 | CC_ptca1 | -8.066096e+00
CTDMOG | 2016-01-01 |  | A00141 | 37-10256 | CC_ptca2 | 1.128218e-01
CTDMOG | 2016-01-01 |  | A00141 | 37-10256 | CC_ptcb0 | 2.540462e+01
CTDMOG | 2016-01-01 |  | A00141 | 37-10256 | CC_ptcb1 | -1.075000e-03
CTDMOG | 2016-01-01 |  | A00141 | 37-10256 | CC_ptcb2 | 0.000000e+00
CTDMOG | 2016-01-01 |  | A00141 | 37-10256 | CC_pa0 | -5.068332e-01
CTDMOG | 2016-01-01 |  | A00141 | 37-10256 | CC_pa1 | 4.497335e-03
CTDMOG | 2016-01-01 |  | A00141 | 37-10256 | CC_pa2 | -1.085726e-11
CTDMOG | 2016-01-01 |  | A00141 | 37-10256 | CC_g | -9.748162e-01
CTDMOG | 2016-01-01 |  | A00141 | 37-10256 | CC_h | 1.538540e-01
CTDMOG | 2016-01-01 |  | A00141 | 37-10256 | CC_i | -4.295746e-04
CTDMOG | 2016-01-01 |  | A00141 | 37-10256 | CC_j | 5.518460e-05
CTDMOG | 2016-01-01 |  | A00141 | 37-10256 | CC_cpcor | -9.570000e-08
CTDMOG | 2016-01-01 |  | A00141 | 37-10256 | CC_ctcor | 3.250000e-06
CTDMOG | 2012-12-14 |  | A00142 | 37-10257 | CC_p_range | 1450 |  | From GP03FLMA-00001
CTDMOG | 2012-12-14 |  | A00142 | 37-10257 | CC_wbotc | 7.811e-07
CTDMOG | 2012-12-14 |  | A00142 | 37-10257 | CC_a0 | -9.0008e-05
CTDMOG | 2012-12-14 |  | A00142 | 37-10257 | CC_a1 | 0.00030139
CTDMOG | 2012-12-14 |  | A00142 | 37-10257 | CC_a2 | -3.9371e-06
CTDMOG | 2012-12-14 |  | A00142 | 37-10257 | CC_a3 | 1.8804e-07
CTDMOG | 2012-12-14 |  | A00142 | 37-10257 | CC_ptempa0 | -68.3601
CTDMOG | 2012-12-14 |  | A00142 | 37-10257 | CC_ptempa1 | 0.052523
CTDMOG | 2012-12-14 |  | A00142 | 37-10257 | CC_ptempa2 | -7.3384e-07
CTDMOG | 2012-12-14 |  | A00142 | 37-10257 | CC_ptca0 | 524914.4
CTDMOG | 2012-12-14 |  | A00142 | 37-10257 | CC_ptca1 | 0.41808
CTDMOG | 2012-12-14 |  | A00142 | 37-10257 | CC_ptca2 | 0.033762
CTDMOG | 2012-12-14 |  | A00142 | 37-10257 | CC_ptcb0 | 25.3184
CTDMOG | 2012-12-14 |  | A00142 | 37-10257 | CC_ptcb1 | -0.001725
CTDMOG | 2012-12-14 |  | A00142 | 37-10257 | CC_ptcb2 | 0
CTDMOG | 2012-12-14 |  | A00142 | 37-10257 | CC_pa0 | 0.14423
CTDMOG | 2012-12-14 |  | A00142 | 37-10257 | CC_pa1 | 0.0045079
CTDMOG | 2012-12-14 |  | A00142 | 37-10257 | CC_pa2 | -1.3186e-11
CTDMOG | 2012-12-14 |  | A00142 | 37-10257 | CC_g | -0.98129
CTDMOG | 2012-12-14 |  | A00142 | 37-10257 | CC_h | 0.15043
CTDMOG | 2012-12-14 |  | A00142 | 37-10257 | CC_i | -0.00042666
CTDMOG | 2012-12-14 |  | A00142 | 37-10257 | CC_j | 5.3528e-05
CTDMOG | 2012-12-14 |  | A00142 | 37-10257 | CC_cpcor | -9.57e-08
CTDMOG | 2012-12-14 |  | A00142 | 37-10257 | CC_ctcor | 3.25e-06
CTDMOG | 2012-12-14 |  | A00143 | 37-10258 | CC_p_range | 1450 |  | From GP03FLMB-00001
CTDMOG | 2012-12-14 |  | A00143 | 37-10258 | CC_wbotc | 5.8725e-07
CTDMOG | 2012-12-14 |  | A00143 | 37-10258 | CC_a0 | -0.00015928
CTDMOG | 2012-12-14 |  | A00143 | 37-10258 | CC_a1 | 0.00031633
CTDMOG | 2012-12-14 |  | A00143 | 37-10258 | CC_a2 | -5.0602e-06
CTDMOG | 2012-12-14 |  | A00143 | 37-10258 | CC_a3 | 2.1696e-07
CTDMOG | 2012-12-14 |  | A00143 | 37-10258 | CC_ptempa0 | -68.2111
CTDMOG | 2012-12-14 |  | A00143 | 37-10258 | CC_ptempa1 | 0.052306
CTDMOG | 2012-12-14 |  | A00143 | 37-10258 | CC_ptempa2 | -5.2098e-07
CTDMOG | 2012-12-14 |  | A00143 | 37-10258 | CC_ptca0 | 524355.7
CTDMOG | 2012-12-14 |  | A00143 | 37-10258 | CC_ptca1 | 28.8358
CTDMOG | 2012-12-14 |  | A00143 | 37-10258 | CC_ptca2 | 0.16745
CTDMOG | 2012-12-14 |  | A00143 | 37-10258 | CC_ptcb0 | 25.4176
CTDMOG | 2012-12-14 |  | A00143 | 37-10258 | CC_ptcb1 | -0.001875
CTDMOG | 2012-12-14 |  | A00143 | 37-10258 | CC_ptcb2 | 0
CTDMOG | 2012-12-14 |  | A00143 | 37-10258 | CC_pa0 | 3.1549
CTDMOG | 2012-12-14 |  | A00143 | 37-10258 | CC_pa1 | 0.0044903
CTDMOG | 2012-12-14 |  | A00143 | 37-10258 | CC_pa2 | -1.3575e-11
CTDMOG | 2012-12-14 |  | A00143 | 37-10258 | CC_g | -0.97972
CTDMOG | 2012-12-14 |  | A00143 | 37-10258 | CC_h | 0.15085
CTDMOG | 2012-12-14 |  | A00143 | 37-10258 | CC_i | -0.00039849
CTDMOG | 2012-12-14 |  | A00143 | 37-10258 | CC_j | 5.2248e-05
CTDMOG | 2012-12-14 |  | A00143 | 37-10258 | CC_cpcor | -9.57e-08
CTDMOG | 2012-12-14 |  | A00143 | 37-10258 | CC_ctcor | 3.25e-06
CTDMOG | 2015-01-01 |  | A00143 | 37-10258 | CC_p_range | 1450 |  | From GP02HYPM-00003
CTDMOG | 2015-01-01 |  | A00143 | 37-10258 | CC_wbotc | 7.811e-07
CTDMOG | 2015-01-01 |  | A00143 | 37-10258 | CC_a0 | -9.0008e-05
CTDMOG | 2015-01-01 |  | A00143 | 37-10258 | CC_a1 | 0.00030139
CTDMOG | 2015-01-01 |  | A00143 | 37-10258 | CC_a2 | -3.9371e-06
CTDMOG | 2015-01-01 |  | A00143 | 37-10258 | CC_a3 | 1.8804e-07
CTDMOG | 2015-01-01 |  | A00143 | 37-10258 | CC_ptempa0 | -68.3601
CTDMOG | 2015-01-01 |  | A00143 | 37-10258 | CC_ptempa1 | 0.052523
CTDMOG | 2015-01-01 |  | A00143 | 37-10258 | CC_ptempa2 | -7.3384e-07
CTDMOG | 2015-01-01 |  | A00143 | 37-10258 | CC_ptca0 | 524914.4
CTDMOG | 2015-01-01 |  | A00143 | 37-10258 | CC_ptca1 | 0.41808
CTDMOG | 2015-01-01 |  | A00143 | 37-10258 | CC_ptca2 | 0.033762
CTDMOG | 2015-01-01 |  | A00143 | 37-10258 | CC_ptcb0 | 25.3184
CTDMOG | 2015-01-01 |  | A00143 | 37-10258 | CC_ptcb1 | -0.001725
CTDMOG | 2015-01-01 |  | A00143 | 37-10258 | CC_ptcb2 | 0
CTDMOG | 2015-01-01 |  | A00143 | 37-10258 | CC_pa0 | 0.14423
CTDMOG | 2015-01-01 |  | A00143 | 37-10258 | CC_pa1 | 0.0045079
CTDMOG | 2015-01-01 |  | A00143 | 37-10258 | CC_pa2 | -1.3186e-11
CTDMOG | 2015-01-01 |  | A00143 | 37-10258 | CC_g | -0.98129
CTDMOG | 2015-01-01 |  | A00143 | 37-10258 | CC_h | 0.15043
CTDMOG | 2015-01-01 |  | A00143 | 37-10258 | CC_i | -0.00042666
CTDMOG | 2015-01-01 |  | A00143 | 37-10258 | CC_j | 5.3528e-05
CTDMOG | 2015-01-01 |  | A00143 | 37-10258 | CC_cpcor | -9.57e-08
CTDMOG | 2015-01-01 |  | A00143 | 37-10258 | CC_ctcor | 3.25e-06
CTDMOG | 2016-01-01 |  | A00143 | 37-10258 | CC_p_range | 1450 |  | From GP03FLMA-00004
CTDMOG | 2016-01-01 |  | A00143 | 37-10258 | CC_wbotc | 4.565657e-07
CTDMOG | 2016-01-01 |  | A00143 | 37-10258 | CC_a0 | -1.305303e-04
CTDMOG | 2016-01-01 |  | A00143 | 37-10258 | CC_a1 | 3.172026e-04
CTDMOG | 2016-01-01 |  | A00143 | 37-10258 | CC_a2 | -5.398068e-06
CTDMOG | 2016-01-01 |  | A00143 | 37-10258 | CC_a3 | 2.248120e-07
CTDMOG | 2016-01-01 |  | A00143 | 37-10258 | CC_ptempa0 | -6.887683e+01
CTDMOG | 2016-01-01 |  | A00143 | 37-10258 | CC_ptempa1 | 5.269041e-02
CTDMOG | 2016-01-01 |  | A00143 | 37-10258 | CC_ptempa2 | -7.419970e-07
CTDMOG | 2016-01-01 |  | A00143 | 37-10258 | CC_ptca0 | 5.251653e+05
CTDMOG | 2016-01-01 |  | A00143 | 37-10258 | CC_ptca1 | -4.287045e-01
CTDMOG | 2016-01-01 |  | A00143 | 37-10258 | CC_ptca2 | 1.079225e-01
CTDMOG | 2016-01-01 |  | A00143 | 37-10258 | CC_ptcb0 | 2.554713e+01
CTDMOG | 2016-01-01 |  | A00143 | 37-10258 | CC_ptcb1 | -2.375000e-03
CTDMOG | 2016-01-01 |  | A00143 | 37-10258 | CC_ptcb2 | 0.000000e+00
CTDMOG | 2016-01-01 |  | A00143 | 37-10258 | CC_pa0 | 2.842099e-01
CTDMOG | 2016-01-01 |  | A00143 | 37-10258 | CC_pa1 | 4.797305e-03
CTDMOG | 2016-01-01 |  | A00143 | 37-10258 | CC_pa2 | -4.293850e-12
CTDMOG | 2016-01-01 |  | A00143 | 37-10258 | CC_g | -9.807093e-01
CTDMOG | 2016-01-01 |  | A00143 | 37-10258 | CC_h | 1.509119e-01
CTDMOG | 2016-01-01 |  | A00143 | 37-10258 | CC_i | -4.159967e-04
CTDMOG | 2016-01-01 |  | A00143 | 37-10258 | CC_j | 5.406065e-05
CTDMOG | 2016-01-01 |  | A00143 | 37-10258 | CC_cpcor | -9.570000e-08
CTDMOG | 2016-01-01 |  | A00143 | 37-10258 | CC_ctcor | 3.250000e-06
CTDMOG | 2012-12-14 |  | A00144 | 37-10259 | CC_p_range | 1450 |  | From GP03FLMB-00001
CTDMOG | 2012-12-14 |  | A00144 | 37-10259 | CC_wbotc | 9.4565e-07
CTDMOG | 2012-12-14 |  | A00144 | 37-10259 | CC_a0 | -9.1714e-05
CTDMOG | 2012-12-14 |  | A00144 | 37-10259 | CC_a1 | 0.00030045
CTDMOG | 2012-12-14 |  | A00144 | 37-10259 | CC_a2 | -3.8158e-06
CTDMOG | 2012-12-14 |  | A00144 | 37-10259 | CC_a3 | 1.8519e-07
CTDMOG | 2012-12-14 |  | A00144 | 37-10259 | CC_ptempa0 | -69.5518
CTDMOG | 2012-12-14 |  | A00144 | 37-10259 | CC_ptempa1 | 0.051611
CTDMOG | 2012-12-14 |  | A00144 | 37-10259 | CC_ptempa2 | -5.3824e-07
CTDMOG | 2012-12-14 |  | A00144 | 37-10259 | CC_ptca0 | 524330.7
CTDMOG | 2012-12-14 |  | A00144 | 37-10259 | CC_ptca1 | -3.2323
CTDMOG | 2012-12-14 |  | A00144 | 37-10259 | CC_ptca2 | 0.053918
CTDMOG | 2012-12-14 |  | A00144 | 37-10259 | CC_ptcb0 | 25.216
CTDMOG | 2012-12-14 |  | A00144 | 37-10259 | CC_ptcb1 | -0.0024
CTDMOG | 2012-12-14 |  | A00144 | 37-10259 | CC_ptcb2 | 0
CTDMOG | 2012-12-14 |  | A00144 | 37-10259 | CC_pa0 | -0.18515
CTDMOG | 2012-12-14 |  | A00144 | 37-10259 | CC_pa1 | 0.0045501
CTDMOG | 2012-12-14 |  | A00144 | 37-10259 | CC_pa2 | -1.5953e-11
CTDMOG | 2012-12-14 |  | A00144 | 37-10259 | CC_g | -0.97822
CTDMOG | 2012-12-14 |  | A00144 | 37-10259 | CC_h | 0.15045
CTDMOG | 2012-12-14 |  | A00144 | 37-10259 | CC_i | -0.00038586
CTDMOG | 2012-12-14 |  | A00144 | 37-10259 | CC_j | 5.0477e-05
CTDMOG | 2012-12-14 |  | A00144 | 37-10259 | CC_cpcor | -9.57e-08
CTDMOG | 2012-12-14 |  | A00144 | 37-10259 | CC_ctcor | 3.25e-06
CTDMOG | 2015-01-01 |  | A00144 | 37-10259 | CC_p_range | 1450 |  | From GP03FLMB-00003
CTDMOG | 2015-01-01 |  | A00144 | 37-10259 | CC_wbotc | 9.4565e-07
CTDMOG | 2015-01-01 |  | A00144 | 37-10259 | CC_a0 | -9.1714e-05
CTDMOG | 2015-01-01 |  | A00144 | 37-10259 | CC_a1 | 0.00030045
CTDMOG | 2015-01-01 |  | A00144 | 37-10259 | CC_a2 | -3.8158e-06
CTDMOG | 2015-01-01 |  | A00144 | 37-10259 | CC_a3 | 1.8519e-07
CTDMOG | 2015-01-01 |  | A00144 | 37-10259 | CC_ptempa0 | -69.5518
CTDMOG | 2015-01-01 |  | A00144 | 37-10259 | CC_ptempa1 | 0.051611
CTDMOG | 2015-01-01 |  | A00144 | 37-10259 | CC_ptempa2 | -5.3824e-07
CTDMOG | 2015-01-01 |  | A00144 | 37-10259 | CC_ptca0 | 524330.7
CTDMOG | 2015-01-01 |  | A00144 | 37-10259 | CC_ptca1 | -3.2323
CTDMOG | 2015-01-01 |  | A00144 | 37-10259 | CC_ptca2 | 0.053918
CTDMOG | 2015-01-01 |  | A00144 | 37-10259 | CC_ptcb0 | 25.216
CTDMOG | 2015-01-01 |  | A00144 | 37-10259 | CC_ptcb1 | -0.0024
CTDMOG | 2015-01-01 |  | A00144 | 37-10259 | CC_ptcb2 | 0
CTDMOG | 2015-01-01 |  | A00144 | 37-10259 | CC_pa0 | -0.18515
CTDMOG | 2015-01-01 |  | A00144 | 37-10259 | CC_pa1 | 0.0045501
CTDMOG | 2015-01-01 |  | A00144 | 37-10259 | CC_pa2 | -1.5953e-11
CTDMOG | 2015-01-01 |  | A00144 | 37-10259 | CC_g | -0.97822
CTDMOG | 2015-01-01 |  | A00144 | 37-10259 | CC_h | 0.15045
CTDMOG | 2015-01-01 |  | A00144 | 37-10259 | CC_i | -0.00038586
CTDMOG | 2015-01-01 |  | A00144 | 37-10259 | CC_j | 5.0477e-05
CTDMOG | 2015-01-01 |  | A00144 | 37-10259 | CC_cpcor | -9.57e-08
CTDMOG | 2015-01-01 |  | A00144 | 37-10259 | CC_ctcor | 3.25e-06
CTDMOG | 2012-12-14 |  | A00145 | 37-10260 | CC_p_range | 1450 |  | From GP03FLMA-00001
CTDMOG | 2012-12-14 |  | A00145 | 37-10260 | CC_wbotc | 9.224e-07
CTDMOG | 2012-12-14 |  | A00145 | 37-10260 | CC_a0 | -0.00012753
CTDMOG | 2012-12-14 |  | A00145 | 37-10260 | CC_a1 | 0.0003089
CTDMOG | 2012-12-14 |  | A00145 | 37-10260 | CC_a2 | -4.471e-06
CTDMOG | 2012-12-14 |  | A00145 | 37-10260 | CC_a3 | 2.0219e-07
CTDMOG | 2012-12-14 |  | A00145 | 37-10260 | CC_ptempa0 | -67.6848
CTDMOG | 2012-12-14 |  | A00145 | 37-10260 | CC_ptempa1 | 0.050596
CTDMOG | 2012-12-14 |  | A00145 | 37-10260 | CC_ptempa2 | -2.5472e-07
CTDMOG | 2012-12-14 |  | A00145 | 37-10260 | CC_ptca0 | 524165
CTDMOG | 2012-12-14 |  | A00145 | 37-10260 | CC_ptca1 | 2.8453
CTDMOG | 2012-12-14 |  | A00145 | 37-10260 | CC_ptca2 | 0.028553
CTDMOG | 2012-12-14 |  | A00145 | 37-10260 | CC_ptcb0 | 25.2801
CTDMOG | 2012-12-14 |  | A00145 | 37-10260 | CC_ptcb1 | 0.003625
CTDMOG | 2012-12-14 |  | A00145 | 37-10260 | CC_ptcb2 | 0
CTDMOG | 2012-12-14 |  | A00145 | 37-10260 | CC_pa0 | 0.28737
CTDMOG | 2012-12-14 |  | A00145 | 37-10260 | CC_pa1 | 0.0045578
CTDMOG | 2012-12-14 |  | A00145 | 37-10260 | CC_pa2 | -1.7847e-11
CTDMOG | 2012-12-14 |  | A00145 | 37-10260 | CC_g | -0.97775
CTDMOG | 2012-12-14 |  | A00145 | 37-10260 | CC_h | 0.15349
CTDMOG | 2012-12-14 |  | A00145 | 37-10260 | CC_i | -0.0004034
CTDMOG | 2012-12-14 |  | A00145 | 37-10260 | CC_j | 5.3045e-05
CTDMOG | 2012-12-14 |  | A00145 | 37-10260 | CC_cpcor | -9.57e-08
CTDMOG | 2012-12-14 |  | A00145 | 37-10260 | CC_ctcor | 3.25e-06
CTDMOG | 2016-01-01 |  | A00145 | 37-10260 | CC_p_range | 1450 |  | From GP03FLMA-00004
CTDMOG | 2016-01-01 |  | A00145 | 37-10260 | CC_wbotc | 9.224021e-07
CTDMOG | 2016-01-01 |  | A00145 | 37-10260 | CC_a0 | -1.350265e-04
CTDMOG | 2016-01-01 |  | A00145 | 37-10260 | CC_a1 | 3.104934e-04
CTDMOG | 2016-01-01 |  | A00145 | 37-10260 | CC_a2 | -4.582274e-06
CTDMOG | 2016-01-01 |  | A00145 | 37-10260 | CC_a3 | 2.047604e-07
CTDMOG | 2016-01-01 |  | A00145 | 37-10260 | CC_ptempa0 | -6.838764e+01
CTDMOG | 2016-01-01 |  | A00145 | 37-10260 | CC_ptempa1 | 5.141841e-02
CTDMOG | 2016-01-01 |  | A00145 | 37-10260 | CC_ptempa2 | -4.985632e-07
CTDMOG | 2016-01-01 |  | A00145 | 37-10260 | CC_ptca0 | 5.241838e+05
CTDMOG | 2016-01-01 |  | A00145 | 37-10260 | CC_ptca1 | 3.663813e+00
CTDMOG | 2016-01-01 |  | A00145 | 37-10260 | CC_ptca2 | 3.097882e-02
CTDMOG | 2016-01-01 |  | A00145 | 37-10260 | CC_ptcb0 | 2.528013e+01
CTDMOG | 2016-01-01 |  | A00145 | 37-10260 | CC_ptcb1 | 3.625000e-03
CTDMOG | 2016-01-01 |  | A00145 | 37-10260 | CC_ptcb2 | 0.000000e+00
CTDMOG | 2016-01-01 |  | A00145 | 37-10260 | CC_pa0 | 4.121737e-01
CTDMOG | 2016-01-01 |  | A00145 | 37-10260 | CC_pa1 | 4.560728e-03
CTDMOG | 2016-01-01 |  | A00145 | 37-10260 | CC_pa2 | -2.336997e-11
CTDMOG | 2016-01-01 |  | A00145 | 37-10260 | CC_g | -9.781748e-01
CTDMOG | 2016-01-01 |  | A00145 | 37-10260 | CC_h | 1.536131e-01
CTDMOG | 2016-01-01 |  | A00145 | 37-10260 | CC_i | -4.405528e-04
CTDMOG | 2016-01-01 |  | A00145 | 37-10260 | CC_j | 5.605296e-05
CTDMOG | 2016-01-01 |  | A00145 | 37-10260 | CC_cpcor | -9.570000e-08
CTDMOG | 2016-01-01 |  | A00145 | 37-10260 | CC_ctcor | 3.250000e-06
CTDMOG | 2012-12-14 |  | A00146 | 37-10261 | CC_p_range | 1450 |  | From GP02HYPM-00001
CTDMOG | 2012-12-14 |  | A00146 | 37-10261 | CC_wbotc | 1.9663e-07
CTDMOG | 2012-12-14 |  | A00146 | 37-10261 | CC_a0 | -0.00015704
CTDMOG | 2012-12-14 |  | A00146 | 37-10261 | CC_a1 | 0.00031441
CTDMOG | 2012-12-14 |  | A00146 | 37-10261 | CC_a2 | -4.8581e-06
CTDMOG | 2012-12-14 |  | A00146 | 37-10261 | CC_a3 | 2.1116e-07
CTDMOG | 2012-12-14 |  | A00146 | 37-10261 | CC_ptempa0 | -69.1266
CTDMOG | 2012-12-14 |  | A00146 | 37-10261 | CC_ptempa1 | 0.052727
CTDMOG | 2012-12-14 |  | A00146 | 37-10261 | CC_ptempa2 | -7.3391e-07
CTDMOG | 2012-12-14 |  | A00146 | 37-10261 | CC_ptca0 | 525468.8
CTDMOG | 2012-12-14 |  | A00146 | 37-10261 | CC_ptca1 | 7.7549
CTDMOG | 2012-12-14 |  | A00146 | 37-10261 | CC_ptca2 | -0.22474
CTDMOG | 2012-12-14 |  | A00146 | 37-10261 | CC_ptcb0 | 25.2626
CTDMOG | 2012-12-14 |  | A00146 | 37-10261 | CC_ptcb1 | -7.5e-05
CTDMOG | 2012-12-14 |  | A00146 | 37-10261 | CC_ptcb2 | 0
CTDMOG | 2012-12-14 |  | A00146 | 37-10261 | CC_pa0 | 0.28361
CTDMOG | 2012-12-14 |  | A00146 | 37-10261 | CC_pa1 | 0.0045528
CTDMOG | 2012-12-14 |  | A00146 | 37-10261 | CC_pa2 | -1.5027e-11
CTDMOG | 2012-12-14 |  | A00146 | 37-10261 | CC_g | -0.97057
CTDMOG | 2012-12-14 |  | A00146 | 37-10261 | CC_h | 0.050724
CTDMOG | 2012-12-14 |  | A00146 | 37-10261 | CC_i | -0.00036618
CTDMOG | 2012-12-14 |  | A00146 | 37-10261 | CC_j | 4.9214e-05
CTDMOG | 2012-12-14 |  | A00146 | 37-10261 | CC_cpcor | -9.57e-08
CTDMOG | 2012-12-14 |  | A00146 | 37-10261 | CC_ctcor | 3.25e-06
CTDMOG | 2015-01-01 |  | A00146 | 37-10261 | CC_p_range | 1450 |  | From GA03FLMB-00003
CTDMOG | 2015-01-01 |  | A00146 | 37-10261 | CC_wbotc | 1.9663e-07
CTDMOG | 2015-01-01 |  | A00146 | 37-10261 | CC_a0 | -0.00015704
CTDMOG | 2015-01-01 |  | A00146 | 37-10261 | CC_a1 | 0.00031441
CTDMOG | 2015-01-01 |  | A00146 | 37-10261 | CC_a2 | -4.8581e-06
CTDMOG | 2015-01-01 |  | A00146 | 37-10261 | CC_a3 | 2.1116e-07
CTDMOG | 2015-01-01 |  | A00146 | 37-10261 | CC_ptempa0 | -69.1266
CTDMOG | 2015-01-01 |  | A00146 | 37-10261 | CC_ptempa1 | 0.052727
CTDMOG | 2015-01-01 |  | A00146 | 37-10261 | CC_ptempa2 | -7.3391e-07
CTDMOG | 2015-01-01 |  | A00146 | 37-10261 | CC_ptca0 | 525468.8
CTDMOG | 2015-01-01 |  | A00146 | 37-10261 | CC_ptca1 | 7.7549
CTDMOG | 2015-01-01 |  | A00146 | 37-10261 | CC_ptca2 | -0.22474
CTDMOG | 2015-01-01 |  | A00146 | 37-10261 | CC_ptcb0 | 25.2626
CTDMOG | 2015-01-01 |  | A00146 | 37-10261 | CC_ptcb1 | -7.5e-05
CTDMOG | 2015-01-01 |  | A00146 | 37-10261 | CC_ptcb2 | 0
CTDMOG | 2015-01-01 |  | A00146 | 37-10261 | CC_pa0 | 0.28361
CTDMOG | 2015-01-01 |  | A00146 | 37-10261 | CC_pa1 | 0.0045528
CTDMOG | 2015-01-01 |  | A00146 | 37-10261 | CC_pa2 | -1.5027e-11
CTDMOG | 2015-01-01 |  | A00146 | 37-10261 | CC_g | -0.97057
CTDMOG | 2015-01-01 |  | A00146 | 37-10261 | CC_h | 0.15072
CTDMOG | 2015-01-01 |  | A00146 | 37-10261 | CC_i | -0.00036618
CTDMOG | 2015-01-01 |  | A00146 | 37-10261 | CC_j | 4.9214e-05
CTDMOG | 2015-01-01 |  | A00146 | 37-10261 | CC_cpcor | -9.57e-08
CTDMOG | 2015-01-01 |  | A00146 | 37-10261 | CC_ctcor | 3.25e-06
CTDMOG | 2012-12-14 |  | A00147 | 37-10262 | CC_p_range | 1450 |  | From GP03FLMA-00001
CTDMOG | 2012-12-14 |  | A00147 | 37-10262 | CC_wbotc | 6.5944e-07
CTDMOG | 2012-12-14 |  | A00147 | 37-10262 | CC_a0 | -0.00011947
CTDMOG | 2012-12-14 |  | A00147 | 37-10262 | CC_a1 | 0.00030771
CTDMOG | 2012-12-14 |  | A00147 | 37-10262 | CC_a2 | -4.3924e-06
CTDMOG | 2012-12-14 |  | A00147 | 37-10262 | CC_a3 | 1.998e-07
CTDMOG | 2012-12-14 |  | A00147 | 37-10262 | CC_ptempa0 | -71.2296
CTDMOG | 2012-12-14 |  | A00147 | 37-10262 | CC_ptempa1 | 0.051847
CTDMOG | 2012-12-14 |  | A00147 | 37-10262 | CC_ptempa2 | -5.7e-07
CTDMOG | 2012-12-14 |  | A00147 | 37-10262 | CC_ptca0 | 524976.9
CTDMOG | 2012-12-14 |  | A00147 | 37-10262 | CC_ptca1 | 0.93361
CTDMOG | 2012-12-14 |  | A00147 | 37-10262 | CC_ptca2 | 0.089728
CTDMOG | 2012-12-14 |  | A00147 | 37-10262 | CC_ptcb0 | 25.3281
CTDMOG | 2012-12-14 |  | A00147 | 37-10262 | CC_ptcb1 | 0.000225
CTDMOG | 2012-12-14 |  | A00147 | 37-10262 | CC_ptcb2 | 0
CTDMOG | 2012-12-14 |  | A00147 | 37-10262 | CC_pa0 | 0.27395
CTDMOG | 2012-12-14 |  | A00147 | 37-10262 | CC_pa1 | 0.0044966
CTDMOG | 2012-12-14 |  | A00147 | 37-10262 | CC_pa2 | -1.5598e-11
CTDMOG | 2012-12-14 |  | A00147 | 37-10262 | CC_g | -0.97472
CTDMOG | 2012-12-14 |  | A00147 | 37-10262 | CC_h | 0.15324
CTDMOG | 2012-12-14 |  | A00147 | 37-10262 | CC_i | -0.0003813
CTDMOG | 2012-12-14 |  | A00147 | 37-10262 | CC_j | 5.1337e-05
CTDMOG | 2012-12-14 |  | A00147 | 37-10262 | CC_cpcor | -9.57e-08
CTDMOG | 2012-12-14 |  | A00147 | 37-10262 | CC_ctcor | 3.25e-06
CTDMOG | 2015-01-01 |  | A00147 | 37-10262 | CC_p_range | 1450 |  | From GP03FLMB-00003
CTDMOG | 2015-01-01 |  | A00147 | 37-10262 | CC_wbotc | 6.5944e-07
CTDMOG | 2015-01-01 |  | A00147 | 37-10262 | CC_a0 | -0.00011947
CTDMOG | 2015-01-01 |  | A00147 | 37-10262 | CC_a1 | 0.00030771
CTDMOG | 2015-01-01 |  | A00147 | 37-10262 | CC_a2 | -4.3924e-06
CTDMOG | 2015-01-01 |  | A00147 | 37-10262 | CC_a3 | 1.998e-07
CTDMOG | 2015-01-01 |  | A00147 | 37-10262 | CC_ptempa0 | -71.2296
CTDMOG | 2015-01-01 |  | A00147 | 37-10262 | CC_ptempa1 | 0.051847
CTDMOG | 2015-01-01 |  | A00147 | 37-10262 | CC_ptempa2 | -5.7e-07
CTDMOG | 2015-01-01 |  | A00147 | 37-10262 | CC_ptca0 | 524976.9
CTDMOG | 2015-01-01 |  | A00147 | 37-10262 | CC_ptca1 | 0.93361
CTDMOG | 2015-01-01 |  | A00147 | 37-10262 | CC_ptca2 | 0.089728
CTDMOG | 2015-01-01 |  | A00147 | 37-10262 | CC_ptcb0 | 25.3281
CTDMOG | 2015-01-01 |  | A00147 | 37-10262 | CC_ptcb1 | 0.000225
CTDMOG | 2015-01-01 |  | A00147 | 37-10262 | CC_ptcb2 | 0
CTDMOG | 2015-01-01 |  | A00147 | 37-10262 | CC_pa0 | 0.27395
CTDMOG | 2015-01-01 |  | A00147 | 37-10262 | CC_pa1 | 0.0044966
CTDMOG | 2015-01-01 |  | A00147 | 37-10262 | CC_pa2 | -1.5598e-11
CTDMOG | 2015-01-01 |  | A00147 | 37-10262 | CC_g | -0.97472
CTDMOG | 2015-01-01 |  | A00147 | 37-10262 | CC_h | 0.15324
CTDMOG | 2015-01-01 |  | A00147 | 37-10262 | CC_i | -0.0003813
CTDMOG | 2015-01-01 |  | A00147 | 37-10262 | CC_j | 5.1337e-05
CTDMOG | 2015-01-01 |  | A00147 | 37-10262 | CC_cpcor | -9.57e-08
CTDMOG | 2015-01-01 |  | A00147 | 37-10262 | CC_ctcor | 3.25e-06
CTDMOG | 2012-12-14 |  | A00148 | 37-10263 | CC_p_range | 1450 |  | From GP03FLMB-00001
CTDMOG | 2012-12-14 |  | A00148 | 37-10263 | CC_wbotc | 3.5711e-07
CTDMOG | 2012-12-14 |  | A00148 | 37-10263 | CC_a0 | -0.00010819
CTDMOG | 2012-12-14 |  | A00148 | 37-10263 | CC_a1 | 0.00030487
CTDMOG | 2012-12-14 |  | A00148 | 37-10263 | CC_a2 | -4.1648e-06
CTDMOG | 2012-12-14 |  | A00148 | 37-10263 | CC_a3 | 1.9424e-07
CTDMOG | 2012-12-14 |  | A00148 | 37-10263 | CC_ptempa0 | -68.1701
CTDMOG | 2012-12-14 |  | A00148 | 37-10263 | CC_ptempa1 | 0.051931
CTDMOG | 2012-12-14 |  | A00148 | 37-10263 | CC_ptempa2 | -5.1127e-07
CTDMOG | 2012-12-14 |  | A00148 | 37-10263 | CC_ptca0 | 525254.6
CTDMOG | 2012-12-14 |  | A00148 | 37-10263 | CC_ptca1 | 10.2197
CTDMOG | 2012-12-14 |  | A00148 | 37-10263 | CC_ptca2 | -0.25988
CTDMOG | 2012-12-14 |  | A00148 | 37-10263 | CC_ptcb0 | 25.4396
CTDMOG | 2012-12-14 |  | A00148 | 37-10263 | CC_ptcb1 | 0.000325
CTDMOG | 2012-12-14 |  | A00148 | 37-10263 | CC_ptcb2 | 0
CTDMOG | 2012-12-14 |  | A00148 | 37-10263 | CC_pa0 | 0.4425
CTDMOG | 2012-12-14 |  | A00148 | 37-10263 | CC_pa1 | 0.004477
CTDMOG | 2012-12-14 |  | A00148 | 37-10263 | CC_pa2 | -7.9198e-12
CTDMOG | 2012-12-14 |  | A00148 | 37-10263 | CC_g | -0.98152
CTDMOG | 2012-12-14 |  | A00148 | 37-10263 | CC_h | 0.14966
CTDMOG | 2012-12-14 |  | A00148 | 37-10263 | CC_i | -0.00039882
CTDMOG | 2012-12-14 |  | A00148 | 37-10263 | CC_j | 5.1277e-05
CTDMOG | 2012-12-14 |  | A00148 | 37-10263 | CC_cpcor | -9.57e-08
CTDMOG | 2012-12-14 |  | A00148 | 37-10263 | CC_ctcor | 3.25e-06
CTDMOG | 2015-01-01 |  | A00148 | 37-10263 | CC_p_range | 1450 |  | From GP03FLMA-00003
CTDMOG | 2015-01-01 |  | A00148 | 37-10263 | CC_wbotc | 3.5711e-07
CTDMOG | 2015-01-01 |  | A00148 | 37-10263 | CC_a0 | -0.00010819
CTDMOG | 2015-01-01 |  | A00148 | 37-10263 | CC_a1 | 0.00030487
CTDMOG | 2015-01-01 |  | A00148 | 37-10263 | CC_a2 | -4.1648e-06
CTDMOG | 2015-01-01 |  | A00148 | 37-10263 | CC_a3 | 1.9424e-07
CTDMOG | 2015-01-01 |  | A00148 | 37-10263 | CC_ptempa0 | -68.1701
CTDMOG | 2015-01-01 |  | A00148 | 37-10263 | CC_ptempa1 | 0.051931
CTDMOG | 2015-01-01 |  | A00148 | 37-10263 | CC_ptempa2 | -5.1127e-07
CTDMOG | 2015-01-01 |  | A00148 | 37-10263 | CC_ptca0 | 525254.6
CTDMOG | 2015-01-01 |  | A00148 | 37-10263 | CC_ptca1 | 10.2197
CTDMOG | 2015-01-01 |  | A00148 | 37-10263 | CC_ptca2 | -0.25988
CTDMOG | 2015-01-01 |  | A00148 | 37-10263 | CC_ptcb0 | 25.4396
CTDMOG | 2015-01-01 |  | A00148 | 37-10263 | CC_ptcb1 | 0.000325
CTDMOG | 2015-01-01 |  | A00148 | 37-10263 | CC_ptcb2 | 0
CTDMOG | 2015-01-01 |  | A00148 | 37-10263 | CC_pa0 | 0.4425
CTDMOG | 2015-01-01 |  | A00148 | 37-10263 | CC_pa1 | 0.004477
CTDMOG | 2015-01-01 |  | A00148 | 37-10263 | CC_pa2 | -7.9198e-12
CTDMOG | 2015-01-01 |  | A00148 | 37-10263 | CC_g | -0.98152
CTDMOG | 2015-01-01 |  | A00148 | 37-10263 | CC_h | 0.14966
CTDMOG | 2015-01-01 |  | A00148 | 37-10263 | CC_i | -0.00039882
CTDMOG | 2015-01-01 |  | A00148 | 37-10263 | CC_j | 5.1277e-05
CTDMOG | 2015-01-01 |  | A00148 | 37-10263 | CC_cpcor | -9.57e-08
CTDMOG | 2015-01-01 |  | A00148 | 37-10263 | CC_ctcor | 3.25e-06
CTDMOH | 2012-12-14 |  | A00149 | 37-10264 | CC_p_range | 5076 |  | From GP03FLMB-00001
CTDMOH | 2012-12-14 |  | A00149 | 37-10264 | CC_wbotc | -1.2125e-06
CTDMOH | 2012-12-14 |  | A00149 | 37-10264 | CC_a0 | -0.00015321
CTDMOH | 2012-12-14 |  | A00149 | 37-10264 | CC_a1 | 0.00031378
CTDMOH | 2012-12-14 |  | A00149 | 37-10264 | CC_a2 | -4.8464e-06
CTDMOH | 2012-12-14 |  | A00149 | 37-10264 | CC_a3 | 2.0986e-07
CTDMOH | 2012-12-14 |  | A00149 | 37-10264 | CC_ptempa0 | -71.8312
CTDMOH | 2012-12-14 |  | A00149 | 37-10264 | CC_ptempa1 | 0.05051
CTDMOH | 2012-12-14 |  | A00149 | 37-10264 | CC_ptempa2 | -3.16e-07
CTDMOH | 2012-12-14 |  | A00149 | 37-10264 | CC_ptca0 | 525536.9
CTDMOH | 2012-12-14 |  | A00149 | 37-10264 | CC_ptca1 | 4.1676
CTDMOH | 2012-12-14 |  | A00149 | 37-10264 | CC_ptca2 | -0.073122
CTDMOH | 2012-12-14 |  | A00149 | 37-10264 | CC_ptcb0 | 25.2192
CTDMOH | 2012-12-14 |  | A00149 | 37-10264 | CC_ptcb1 | 5e-05
CTDMOH | 2012-12-14 |  | A00149 | 37-10264 | CC_ptcb2 | 0
CTDMOH | 2012-12-14 |  | A00149 | 37-10264 | CC_pa0 | 0.88673
CTDMOH | 2012-12-14 |  | A00149 | 37-10264 | CC_pa1 | 0.015917
CTDMOH | 2012-12-14 |  | A00149 | 37-10264 | CC_pa2 | -6.6398e-10
CTDMOH | 2012-12-14 |  | A00149 | 37-10264 | CC_g | -0.98476
CTDMOH | 2012-12-14 |  | A00149 | 37-10264 | CC_h | 0.15297
CTDMOH | 2012-12-14 |  | A00149 | 37-10264 | CC_i | -0.00039788
CTDMOH | 2012-12-14 |  | A00149 | 37-10264 | CC_j | 5.2989e-05
CTDMOH | 2012-12-14 |  | A00149 | 37-10264 | CC_cpcor | -9.57e-08
CTDMOH | 2012-12-14 |  | A00149 | 37-10264 | CC_ctcor | 3.25e-06
CTDMOH | 2016-01-01 |  | A00149 | 37-10264 | CC_p_range | 5076 |  | From GI03FLMA-00003
CTDMOH | 2016-01-01 |  | A00149 | 37-10264 | CC_wbotc | -1.212480e-06
CTDMOH | 2016-01-01 |  | A00149 | 37-10264 | CC_a0 | -1.321076e-04
CTDMOH | 2016-01-01 |  | A00149 | 37-10264 | CC_a1 | 3.088563e-04
CTDMOH | 2016-01-01 |  | A00149 | 37-10264 | CC_a2 | -4.463828e-06
CTDMOH | 2016-01-01 |  | A00149 | 37-10264 | CC_a3 | 1.999636e-07
CTDMOH | 2016-01-01 |  | A00149 | 37-10264 | CC_ptempa0 | -7.155059e+01
CTDMOH | 2016-01-01 |  | A00149 | 37-10264 | CC_ptempa1 | 5.015260e-02
CTDMOH | 2016-01-01 |  | A00149 | 37-10264 | CC_ptempa2 | -2.166487e-07
CTDMOH | 2016-01-01 |  | A00149 | 37-10264 | CC_ptca0 | 5.255357e+05
CTDMOH | 2016-01-01 |  | A00149 | 37-10264 | CC_ptca1 | 4.280580e+00
CTDMOH | 2016-01-01 |  | A00149 | 37-10264 | CC_ptca2 | -7.410258e-02
CTDMOH | 2016-01-01 |  | A00149 | 37-10264 | CC_ptcb0 | 2.521925e+01
CTDMOH | 2016-01-01 |  | A00149 | 37-10264 | CC_ptcb1 | 5.000000e-05
CTDMOH | 2016-01-01 |  | A00149 | 37-10264 | CC_ptcb2 | 0.000000e+00
CTDMOH | 2016-01-01 |  | A00149 | 37-10264 | CC_pa0 | 9.136988e-01
CTDMOH | 2016-01-01 |  | A00149 | 37-10264 | CC_pa1 | 1.593078e-02
CTDMOH | 2016-01-01 |  | A00149 | 37-10264 | CC_pa2 | -7.117584e-10
CTDMOH | 2016-01-01 |  | A00149 | 37-10264 | CC_g | -9.847405e-01
CTDMOH | 2016-01-01 |  | A00149 | 37-10264 | CC_h | 1.529019e-01
CTDMOH | 2016-01-01 |  | A00149 | 37-10264 | CC_i | -3.693132e-04
CTDMOH | 2016-01-01 |  | A00149 | 37-10264 | CC_j | 5.046914e-05
CTDMOH | 2016-01-01 |  | A00149 | 37-10264 | CC_cpcor | -9.570000e-08
CTDMOH | 2016-01-01 |  | A00149 | 37-10264 | CC_ctcor | 3.250000e-06
CTDMOH | 2012-12-14 |  | A00150 | 37-10265 | CC_p_range | 5076 |  | From GP03FLMB-00001
CTDMOH | 2012-12-14 |  | A00150 | 37-10265 | CC_wbotc | 1.3034e-07
CTDMOH | 2012-12-14 |  | A00150 | 37-10265 | CC_a0 | -0.00012842
CTDMOH | 2012-12-14 |  | A00150 | 37-10265 | CC_a1 | 0.0003122
CTDMOH | 2012-12-14 |  | A00150 | 37-10265 | CC_a2 | -4.855e-06
CTDMOH | 2012-12-14 |  | A00150 | 37-10265 | CC_a3 | 2.1202e-07
CTDMOH | 2012-12-14 |  | A00150 | 37-10265 | CC_ptempa0 | -68.1775
CTDMOH | 2012-12-14 |  | A00150 | 37-10265 | CC_ptempa1 | 0.050954
CTDMOH | 2012-12-14 |  | A00150 | 37-10265 | CC_ptempa2 | -2.5804e-07
CTDMOH | 2012-12-14 |  | A00150 | 37-10265 | CC_ptca0 | 525184.7
CTDMOH | 2012-12-14 |  | A00150 | 37-10265 | CC_ptca1 | 1.4754
CTDMOH | 2012-12-14 |  | A00150 | 37-10265 | CC_ptca2 | -0.049045
CTDMOH | 2012-12-14 |  | A00150 | 37-10265 | CC_ptcb0 | 25.3555
CTDMOH | 2012-12-14 |  | A00150 | 37-10265 | CC_ptcb1 | 0.0011
CTDMOH | 2012-12-14 |  | A00150 | 37-10265 | CC_ptcb2 | 0
CTDMOH | 2012-12-14 |  | A00150 | 37-10265 | CC_pa0 | 0.097781
CTDMOH | 2012-12-14 |  | A00150 | 37-10265 | CC_pa1 | 0.015985
CTDMOH | 2012-12-14 |  | A00150 | 37-10265 | CC_pa2 | -6.7373e-10
CTDMOH | 2012-12-14 |  | A00150 | 37-10265 | CC_g | -0.97764
CTDMOH | 2012-12-14 |  | A00150 | 37-10265 | CC_h | 0.1501
CTDMOH | 2012-12-14 |  | A00150 | 37-10265 | CC_i | -0.00036575
CTDMOH | 2012-12-14 |  | A00150 | 37-10265 | CC_j | 4.9865e-05
CTDMOH | 2012-12-14 |  | A00150 | 37-10265 | CC_cpcor | -9.57e-08
CTDMOH | 2012-12-14 |  | A00150 | 37-10265 | CC_ctcor | 3.25e-06
CTDMOH | 2016-01-01 |  | A00150 | 37-10265 | CC_p_range | 5076 |  | From GI03FLMA-00003
CTDMOH | 2016-01-01 |  | A00150 | 37-10265 | CC_wbotc | 1.303380e-07
CTDMOH | 2016-01-01 |  | A00150 | 37-10265 | CC_a0 | -1.148307e-04
CTDMOH | 2016-01-01 |  | A00150 | 37-10265 | CC_a1 | 3.087532e-04
CTDMOH | 2016-01-01 |  | A00150 | 37-10265 | CC_a2 | -4.566146e-06
CTDMOH | 2016-01-01 |  | A00150 | 37-10265 | CC_a3 | 2.039974e-07
CTDMOH | 2016-01-01 |  | A00150 | 37-10265 | CC_ptempa0 | -6.887994e+01
CTDMOH | 2016-01-01 |  | A00150 | 37-10265 | CC_ptempa1 | 5.174497e-02
CTDMOH | 2016-01-01 |  | A00150 | 37-10265 | CC_ptempa2 | -4.792741e-07
CTDMOH | 2016-01-01 |  | A00150 | 37-10265 | CC_ptca0 | 5.251992e+05
CTDMOH | 2016-01-01 |  | A00150 | 37-10265 | CC_ptca1 | 1.687242e+00
CTDMOH | 2016-01-01 |  | A00150 | 37-10265 | CC_ptca2 | -5.019168e-02
CTDMOH | 2016-01-01 |  | A00150 | 37-10265 | CC_ptcb0 | 2.535550e+01
CTDMOH | 2016-01-01 |  | A00150 | 37-10265 | CC_ptcb1 | 1.100000e-03
CTDMOH | 2016-01-01 |  | A00150 | 37-10265 | CC_ptcb2 | 0.000000e+00
CTDMOH | 2016-01-01 |  | A00150 | 37-10265 | CC_pa0 | 1.546787e-01
CTDMOH | 2016-01-01 |  | A00150 | 37-10265 | CC_pa1 | 1.598799e-02
CTDMOH | 2016-01-01 |  | A00150 | 37-10265 | CC_pa2 | -6.776877e-10
CTDMOH | 2016-01-01 |  | A00150 | 37-10265 | CC_g | -9.775750e-01
CTDMOH | 2016-01-01 |  | A00150 | 37-10265 | CC_h | 1.500292e-01
CTDMOH | 2016-01-01 |  | A00150 | 37-10265 | CC_i | -3.419957e-04
CTDMOH | 2016-01-01 |  | A00150 | 37-10265 | CC_j | 4.802284e-05
CTDMOH | 2016-01-01 |  | A00150 | 37-10265 | CC_cpcor | -9.570000e-08
CTDMOH | 2016-01-01 |  | A00150 | 37-10265 | CC_ctcor | 3.250000e-06
CTDMOH | 2012-12-14 |  | A00151 | 37-10266 | CC_p_range | 5076 |  | From GP03FLMB-00001
CTDMOH | 2012-12-14 |  | A00151 | 37-10266 | CC_wbotc | -5.8395e-07
CTDMOH | 2012-12-14 |  | A00151 | 37-10266 | CC_a0 | -0.00011733
CTDMOH | 2012-12-14 |  | A00151 | 37-10266 | CC_a1 | 0.00030783
CTDMOH | 2012-12-14 |  | A00151 | 37-10266 | CC_a2 | -4.4189e-06
CTDMOH | 2012-12-14 |  | A00151 | 37-10266 | CC_a3 | 1.9986e-07
CTDMOH | 2012-12-14 |  | A00151 | 37-10266 | CC_ptempa0 | -68.9406
CTDMOH | 2012-12-14 |  | A00151 | 37-10266 | CC_ptempa1 | 0.052304
CTDMOH | 2012-12-14 |  | A00151 | 37-10266 | CC_ptempa2 | -7.0393e-07
CTDMOH | 2012-12-14 |  | A00151 | 37-10266 | CC_ptca0 | 524081.7
CTDMOH | 2012-12-14 |  | A00151 | 37-10266 | CC_ptca1 | 1.3507
CTDMOH | 2012-12-14 |  | A00151 | 37-10266 | CC_ptca2 | -0.13745
CTDMOH | 2012-12-14 |  | A00151 | 37-10266 | CC_ptcb0 | 25.1256
CTDMOH | 2012-12-14 |  | A00151 | 37-10266 | CC_ptcb1 | -0.000275
CTDMOH | 2012-12-14 |  | A00151 | 37-10266 | CC_ptcb2 | 0
CTDMOH | 2012-12-14 |  | A00151 | 37-10266 | CC_pa0 | -0.56549
CTDMOH | 2012-12-14 |  | A00151 | 37-10266 | CC_pa1 | 0.016059
CTDMOH | 2012-12-14 |  | A00151 | 37-10266 | CC_pa2 | -6.7823e-10
CTDMOH | 2012-12-14 |  | A00151 | 37-10266 | CC_g | -0.97086
CTDMOH | 2012-12-14 |  | A00151 | 37-10266 | CC_h | 0.14776
CTDMOH | 2012-12-14 |  | A00151 | 37-10266 | CC_i | -0.00036095
CTDMOH | 2012-12-14 |  | A00151 | 37-10266 | CC_j | 4.8988e-05
CTDMOH | 2012-12-14 |  | A00151 | 37-10266 | CC_cpcor | -9.57e-08
CTDMOH | 2012-12-14 |  | A00151 | 37-10266 | CC_ctcor | 3.25e-06
CTDMOH | 2016-01-01 |  | A00151 | 37-10266 | CC_p_range | 5076 |  | From GP03FLMB-00004
CTDMOH | 2016-01-01 |  | A00151 | 37-10266 | CC_wbotc | -5.839492e-07
CTDMOH | 2016-01-01 |  | A00151 | 37-10266 | CC_a0 | -1.530863e-04
CTDMOH | 2016-01-01 |  | A00151 | 37-10266 | CC_a1 | 3.162849e-04
CTDMOH | 2016-01-01 |  | A00151 | 37-10266 | CC_a2 | -5.083508e-06
CTDMOH | 2016-01-01 |  | A00151 | 37-10266 | CC_a3 | 2.172483e-07
CTDMOH | 2016-01-01 |  | A00151 | 37-10266 | CC_ptempa0 | -6.773142e+01
CTDMOH | 2016-01-01 |  | A00151 | 37-10266 | CC_ptempa1 | 5.080682e-02
CTDMOH | 2016-01-01 |  | A00151 | 37-10266 | CC_ptempa2 | -2.543590e-07
CTDMOH | 2016-01-01 |  | A00151 | 37-10266 | CC_ptca0 | 5.240722e+05
CTDMOH | 2016-01-01 |  | A00151 | 37-10266 | CC_ptca1 | 1.336325e+00
CTDMOH | 2016-01-01 |  | A00151 | 37-10266 | CC_ptca2 | -1.344350e-01
CTDMOH | 2016-01-01 |  | A00151 | 37-10266 | CC_ptcb0 | 2.512562e+01
CTDMOH | 2016-01-01 |  | A00151 | 37-10266 | CC_ptcb1 | -2.750000e-04
CTDMOH | 2016-01-01 |  | A00151 | 37-10266 | CC_ptcb2 | 0.000000e+00
CTDMOH | 2016-01-01 |  | A00151 | 37-10266 | CC_pa0 | -6.481129e-01
CTDMOH | 2016-01-01 |  | A00151 | 37-10266 | CC_pa1 | 1.605648e-02
CTDMOH | 2016-01-01 |  | A00151 | 37-10266 | CC_pa2 | -6.789160e-10
CTDMOH | 2016-01-01 |  | A00151 | 37-10266 | CC_g | -9.710491e-01
CTDMOH | 2016-01-01 |  | A00151 | 37-10266 | CC_h | 1.477727e-01
CTDMOH | 2016-01-01 |  | A00151 | 37-10266 | CC_i | -3.565370e-04
CTDMOH | 2016-01-01 |  | A00151 | 37-10266 | CC_j | 4.868519e-05
CTDMOH | 2016-01-01 |  | A00151 | 37-10266 | CC_cpcor | -9.570000e-08
CTDMOH | 2016-01-01 |  | A00151 | 37-10266 | CC_ctcor | 3.250000e-06
CTDMOH | 2012-12-14 |  | A00152 | 37-10267 | CC_p_range | 5076 |  | From GP03FLMA-00001
CTDMOH | 2012-12-14 |  | A00152 | 37-10267 | CC_wbotc | 9.7481e-08
CTDMOH | 2012-12-14 |  | A00152 | 37-10267 | CC_a0 | -0.00010099
CTDMOH | 2012-12-14 |  | A00152 | 37-10267 | CC_a1 | 0.00030796
CTDMOH | 2012-12-14 |  | A00152 | 37-10267 | CC_a2 | -4.5939e-06
CTDMOH | 2012-12-14 |  | A00152 | 37-10267 | CC_a3 | 2.0336e-07
CTDMOH | 2012-12-14 |  | A00152 | 37-10267 | CC_ptempa0 | -69.3559
CTDMOH | 2012-12-14 |  | A00152 | 37-10267 | CC_ptempa1 | 0.052548
CTDMOH | 2012-12-14 |  | A00152 | 37-10267 | CC_ptempa2 | -7.3294e-07
CTDMOH | 2012-12-14 |  | A00152 | 37-10267 | CC_ptca0 | 525618.6
CTDMOH | 2012-12-14 |  | A00152 | 37-10267 | CC_ptca1 | 4.2144
CTDMOH | 2012-12-14 |  | A00152 | 37-10267 | CC_ptca2 | -0.075051
CTDMOH | 2012-12-14 |  | A00152 | 37-10267 | CC_ptcb0 | 25.5529
CTDMOH | 2012-12-14 |  | A00152 | 37-10267 | CC_ptcb1 | -2.5e-05
CTDMOH | 2012-12-14 |  | A00152 | 37-10267 | CC_ptcb2 | 0
CTDMOH | 2012-12-14 |  | A00152 | 37-10267 | CC_pa0 | 0.90698
CTDMOH | 2012-12-14 |  | A00152 | 37-10267 | CC_pa1 | 0.016091
CTDMOH | 2012-12-14 |  | A00152 | 37-10267 | CC_pa2 | -6.7515e-10
CTDMOH | 2012-12-14 |  | A00152 | 37-10267 | CC_g | -0.98126
CTDMOH | 2012-12-14 |  | A00152 | 37-10267 | CC_h | 0.14986
CTDMOH | 2012-12-14 |  | A00152 | 37-10267 | CC_i | -0.00038966
CTDMOH | 2012-12-14 |  | A00152 | 37-10267 | CC_j | 5.1355e-05
CTDMOH | 2012-12-14 |  | A00152 | 37-10267 | CC_cpcor | -9.57e-08
CTDMOH | 2012-12-14 |  | A00152 | 37-10267 | CC_ctcor | 3.25e-06
CTDMOH | 2016-01-01 |  | A00152 | 37-10267 | CC_p_range | 5076 |  | From GP03FLMB-00004
CTDMOH | 2016-01-01 |  | A00152 | 37-10267 | CC_wbotc | 9.748105e-08
CTDMOH | 2016-01-01 |  | A00152 | 37-10267 | CC_a0 | -9.112670e-05
CTDMOH | 2016-01-01 |  | A00152 | 37-10267 | CC_a1 | 3.056828e-04
CTDMOH | 2016-01-01 |  | A00152 | 37-10267 | CC_a2 | -4.419597e-06
CTDMOH | 2016-01-01 |  | A00152 | 37-10267 | CC_a3 | 1.988998e-07
CTDMOH | 2016-01-01 |  | A00152 | 37-10267 | CC_ptempa0 | -6.826267e+01
CTDMOH | 2016-01-01 |  | A00152 | 37-10267 | CC_ptempa1 | 5.122036e-02
CTDMOH | 2016-01-01 |  | A00152 | 37-10267 | CC_ptempa2 | -3.443920e-07
CTDMOH | 2016-01-01 |  | A00152 | 37-10267 | CC_ptca0 | 5.256256e+05
CTDMOH | 2016-01-01 |  | A00152 | 37-10267 | CC_ptca1 | 4.347964e+00
CTDMOH | 2016-01-01 |  | A00152 | 37-10267 | CC_ptca2 | -7.434620e-02
CTDMOH | 2016-01-01 |  | A00152 | 37-10267 | CC_ptcb0 | 2.555288e+01
CTDMOH | 2016-01-01 |  | A00152 | 37-10267 | CC_ptcb1 | -2.500000e-05
CTDMOH | 2016-01-01 |  | A00152 | 37-10267 | CC_ptcb2 | 0.000000e+00
CTDMOH | 2016-01-01 |  | A00152 | 37-10267 | CC_pa0 | 9.498562e-01
CTDMOH | 2016-01-01 |  | A00152 | 37-10267 | CC_pa1 | 1.610201e-02
CTDMOH | 2016-01-01 |  | A00152 | 37-10267 | CC_pa2 | -7.122950e-10
CTDMOH | 2016-01-01 |  | A00152 | 37-10267 | CC_g | -9.811232e-01
CTDMOH | 2016-01-01 |  | A00152 | 37-10267 | CC_h | 1.497695e-01
CTDMOH | 2016-01-01 |  | A00152 | 37-10267 | CC_i | -3.543770e-04
CTDMOH | 2016-01-01 |  | A00152 | 37-10267 | CC_j | 4.827351e-05
CTDMOH | 2016-01-01 |  | A00152 | 37-10267 | CC_cpcor | -9.570000e-08
CTDMOH | 2016-01-01 |  | A00152 | 37-10267 | CC_ctcor | 3.250000e-06
CTDMOG | 2015-01-01 |  | A00144 | 37-10259 | CC_p_range | 1450 |  | From GA03FLMB-00003
[9 empty] | CTDMOG | 2015-01-01 | A00144 | 37-10259 | CC_wbotc
[9 empty] | CTDMOG | 2015-01-01 | A00144 | 37-10259 | CC_a0
[9 empty] | CTDMOG | 2015-01-01 | A00144 | 37-10259 | CC_a1
[9 empty] | CTDMOG | 2015-01-01 | A00144 | 37-10259 | CC_a2
[9 empty] | CTDMOG | 2015-01-01 | A00144 | 37-10259 | CC_a3
[9 empty] | CTDMOG | 2015-01-01 | A00144 | 37-10259 | CC_ptempa0
[9 empty] | CTDMOG | 2015-01-01 | A00144 | 37-10259 | CC_ptempa1
[9 empty] | CTDMOG | 2015-01-01 | A00144 | 37-10259 | CC_ptempa2
[9 empty] | CTDMOG | 2015-01-01 | A00144 | 37-10259 | CC_ptca0
[9 empty] | CTDMOG | 2015-01-01 | A00144 | 37-10259 | CC_ptca1
[9 empty] | CTDMOG | 2015-01-01 | A00144 | 37-10259 | CC_ptca2
[9 empty] | CTDMOG | 2015-01-01 | A00144 | 37-10259 | CC_ptcb0
[9 empty] | CTDMOG | 2015-01-01 | A00144 | 37-10259 | CC_ptcb1
[9 empty] | CTDMOG | 2015-01-01 | A00144 | 37-10259 | CC_ptcb2
[9 empty] | CTDMOG | 2015-01-01 | A00144 | 37-10259 | CC_pa0
[9 empty] | CTDMOG | 2015-01-01 | A00144 | 37-10259 | CC_pa1
[9 empty] | CTDMOG | 2015-01-01 | A00144 | 37-10259 | CC_pa2
[9 empty] | CTDMOG | 2015-01-01 | A00144 | 37-10259 | CC_g
[9 empty] | CTDMOG | 2015-01-01 | A00144 | 37-10259 | CC_h
[9 empty] | CTDMOG | 2015-01-01 | A00144 | 37-10259 | CC_i
[9 empty] | CTDMOG | 2015-01-01 | A00144 | 37-10259 | CC_j
[9 empty] | CTDMOG | 2015-01-01 | A00144 | 37-10259 | CC_cpcor
[9 empty] | CTDMOG | 2015-01-01 | A00144 | 37-10259 | CC_ctcor
CTDMOQ | 2014-04-29 |  | A00643 | 37-11475 | CC_p_range | 1450 | From vendor cal sheet | From GI01SUMO-00001
CTDMOQ | 2014-04-29 |  | A00643 | 37-11475 | CC_wbotc | 5.966e-07
CTDMOQ | 2014-04-29 |  | A00643 | 37-11475 | CC_a0 | -5.7152e-05
CTDMOQ | 2014-04-29 |  | A00643 | 37-11475 | CC_a1 | 0.000297
CTDMOQ | 2014-04-29 |  | A00643 | 37-11475 | CC_a2 | -3.7413e-06
CTDMOQ | 2014-04-29 |  | A00643 | 37-11475 | CC_a3 | 1.829e-07
CTDMOQ | 2014-04-29 |  | A00643 | 37-11475 | CC_ptempa0 | -72.8351
CTDMOQ | 2014-04-29 |  | A00643 | 37-11475 | CC_ptempa1 | 0.050744
CTDMOQ | 2014-04-29 |  | A00643 | 37-11475 | CC_ptempa2 | -4.6524e-07
CTDMOQ | 2014-04-29 |  | A00643 | 37-11475 | CC_ptca0 | 524397.1
CTDMOQ | 2014-04-29 |  | A00643 | 37-11475 | CC_ptca1 | 1.2981
CTDMOQ | 2014-04-29 |  | A00643 | 37-11475 | CC_ptca2 | 0.028349
CTDMOQ | 2014-04-29 |  | A00643 | 37-11475 | CC_ptcb0 | 25.392
CTDMOQ | 2014-04-29 |  | A00643 | 37-11475 | CC_ptcb1 | 0.0008
CTDMOQ | 2014-04-29 |  | A00643 | 37-11475 | CC_ptcb2 | 0
CTDMOQ | 2014-04-29 |  | A00643 | 37-11475 | CC_pa0 | 0.17669
CTDMOQ | 2014-04-29 |  | A00643 | 37-11475 | CC_pa1 | 0.0046168
CTDMOQ | 2014-04-29 |  | A00643 | 37-11475 | CC_pa2 | -1.5554e-11
CTDMOQ | 2014-04-29 |  | A00643 | 37-11475 | CC_g | -0.98966
CTDMOQ | 2014-04-29 |  | A00643 | 37-11475 | CC_h | 0.14093
CTDMOQ | 2014-04-29 |  | A00643 | 37-11475 | CC_i | -0.00025532
CTDMOQ | 2014-04-29 |  | A00643 | 37-11475 | CC_j | 3.7646e-05
CTDMOQ | 2014-04-29 |  | A00643 | 37-11475 | CC_cpcor | -9.57e-08
CTDMOQ | 2014-04-29 |  | A00643 | 37-11475 | CC_ctcor | 3.25e-06
CTDMOQ | 2014-04-29 |  | A00644 | 37-11476 | CC_p_range | 1450 | From vendor cal sheet | From GI01SUMO-00001
CTDMOQ | 2014-04-29 |  | A00644 | 37-11476 | CC_wbotc | 5.2398e-07
CTDMOQ | 2014-04-29 |  | A00644 | 37-11476 | CC_a0 | -5.4244e-05
CTDMOQ | 2014-04-29 |  | A00644 | 37-11476 | CC_a1 | 0.00029664
CTDMOQ | 2014-04-29 |  | A00644 | 37-11476 | CC_a2 | -3.7588e-06
CTDMOQ | 2014-04-29 |  | A00644 | 37-11476 | CC_a3 | 1.8295e-07
CTDMOQ | 2014-04-29 |  | A00644 | 37-11476 | CC_ptempa0 | -77.156
CTDMOQ | 2014-04-29 |  | A00644 | 37-11476 | CC_ptempa1 | 0.04939
CTDMOQ | 2014-04-29 |  | A00644 | 37-11476 | CC_ptempa2 | -4.185e-07
CTDMOQ | 2014-04-29 |  | A00644 | 37-11476 | CC_ptca0 | 524450.2
CTDMOQ | 2014-04-29 |  | A00644 | 37-11476 | CC_ptca1 | 0.51776
CTDMOQ | 2014-04-29 |  | A00644 | 37-11476 | CC_ptca2 | 0.093794
CTDMOQ | 2014-04-29 |  | A00644 | 37-11476 | CC_ptcb0 | 25.3284
CTDMOQ | 2014-04-29 |  | A00644 | 37-11476 | CC_ptcb1 | -0.000125
CTDMOQ | 2014-04-29 |  | A00644 | 37-11476 | CC_ptcb2 | 0
CTDMOQ | 2014-04-29 |  | A00644 | 37-11476 | CC_pa0 | 0.24948
CTDMOQ | 2014-04-29 |  | A00644 | 37-11476 | CC_pa1 | 0.0044899
CTDMOQ | 2014-04-29 |  | A00644 | 37-11476 | CC_pa2 | -1.7e-11
CTDMOQ | 2014-04-29 |  | A00644 | 37-11476 | CC_g | -0.97541
CTDMOQ | 2014-04-29 |  | A00644 | 37-11476 | CC_h | 0.1339
CTDMOQ | 2014-04-29 |  | A00644 | 37-11476 | CC_i | -0.00026901
CTDMOQ | 2014-04-29 |  | A00644 | 37-11476 | CC_j | 3.7836e-05
CTDMOQ | 2014-04-29 |  | A00644 | 37-11476 | CC_cpcor | -9.57e-08
CTDMOQ | 2014-04-29 |  | A00644 | 37-11476 | CC_ctcor | 3.25e-06
CTDMOQ | 2016-01-01 |  | A00644 | 37-11476 | CC_p_range | 1450 | From vendor cal sheet | From GI01SUMO-00003
CTDMOQ | 2016-01-01 |  | A00644 | 37-11476 | CC_wbotc | 5.239818e-07
CTDMOQ | 2016-01-01 |  | A00644 | 37-11476 | CC_a0 | -1.076785e-04
CTDMOQ | 2016-01-01 |  | A00644 | 37-11476 | CC_a1 | 3.095241e-04
CTDMOQ | 2016-01-01 |  | A00644 | 37-11476 | CC_a2 | -4.793795e-06
CTDMOQ | 2016-01-01 |  | A00644 | 37-11476 | CC_a3 | 2.106446e-07
CTDMOQ | 2016-01-01 |  | A00644 | 37-11476 | CC_ptempa0 | -7.644354e+01
CTDMOQ | 2016-01-01 |  | A00644 | 37-11476 | CC_ptempa1 | 4.864127e-02
CTDMOQ | 2016-01-01 |  | A00644 | 37-11476 | CC_ptempa2 | -2.230723e-07
CTDMOQ | 2016-01-01 |  | A00644 | 37-11476 | CC_ptca0 | 5.244460e+05
CTDMOQ | 2016-01-01 |  | A00644 | 37-11476 | CC_ptca1 | 1.050082e+00
CTDMOQ | 2016-01-01 |  | A00644 | 37-11476 | CC_ptca2 | 8.824656e-02
CTDMOQ | 2016-01-01 |  | A00644 | 37-11476 | CC_ptcb0 | 2.532838e+01
CTDMOQ | 2016-01-01 |  | A00644 | 37-11476 | CC_ptcb1 | -1.250000e-04
CTDMOQ | 2016-01-01 |  | A00644 | 37-11476 | CC_ptcb2 | 0.000000e+00
CTDMOQ | 2016-01-01 |  | A00644 | 37-11476 | CC_pa0 | 3.080283e-01
CTDMOQ | 2016-01-01 |  | A00644 | 37-11476 | CC_pa1 | 4.487079e-03
CTDMOQ | 2016-01-01 |  | A00644 | 37-11476 | CC_pa2 | -3.999002e-12
CTDMOQ | 2016-01-01 |  | A00644 | 37-11476 | CC_g | -9.751304e-01
CTDMOQ | 2016-01-01 |  | A00644 | 37-11476 | CC_h | 1.337102e-01
CTDMOQ | 2016-01-01 |  | A00644 | 37-11476 | CC_i | -2.062733e-04
CTDMOQ | 2016-01-01 |  | A00644 | 37-11476 | CC_j | 3.438582e-05
CTDMOQ | 2016-01-01 |  | A00644 | 37-11476 | CC_cpcor | -9.570000e-08
CTDMOQ | 2016-01-01 |  | A00644 | 37-11476 | CC_ctcor | 3.250000e-06
CTDMOQ | 2014-04-29 |  | A00645 | 37-11477 | CC_p_range | 1450 | From vendor cal sheet | From GI01SUMO-00001
CTDMOQ | 2014-04-29 |  | A00645 | 37-11477 | CC_wbotc | 3.1496e-07
CTDMOQ | 2014-04-29 |  | A00645 | 37-11477 | CC_a0 | -9.0607e-05
CTDMOQ | 2014-04-29 |  | A00645 | 37-11477 | CC_a1 | 0.00030483
CTDMOQ | 2014-04-29 |  | A00645 | 37-11477 | CC_a2 | -4.4359e-06
CTDMOQ | 2014-04-29 |  | A00645 | 37-11477 | CC_a3 | 2.0239e-07
CTDMOQ | 2014-04-29 |  | A00645 | 37-11477 | CC_ptempa0 | -70.778
CTDMOQ | 2014-04-29 |  | A00645 | 37-11477 | CC_ptempa1 | 0.050898
CTDMOQ | 2014-04-29 |  | A00645 | 37-11477 | CC_ptempa2 | -4.9475e-07
CTDMOQ | 2014-04-29 |  | A00645 | 37-11477 | CC_ptca0 | 524818.2
CTDMOQ | 2014-04-29 |  | A00645 | 37-11477 | CC_ptca1 | 1.1849
CTDMOQ | 2014-04-29 |  | A00645 | 37-11477 | CC_ptca2 | -0.002008
CTDMOQ | 2014-04-29 |  | A00645 | 37-11477 | CC_ptcb0 | 25.433
CTDMOQ | 2014-04-29 |  | A00645 | 37-11477 | CC_ptcb1 | 0.0004
CTDMOQ | 2014-04-29 |  | A00645 | 37-11477 | CC_ptcb2 | 0
CTDMOQ | 2014-04-29 |  | A00645 | 37-11477 | CC_pa0 | 0.10253
CTDMOQ | 2014-04-29 |  | A00645 | 37-11477 | CC_pa1 | 0.004425
CTDMOQ | 2014-04-29 |  | A00645 | 37-11477 | CC_pa2 | -1.8993e-11
CTDMOQ | 2014-04-29 |  | A00645 | 37-11477 | CC_g | -0.99595
CTDMOQ | 2014-04-29 |  | A00645 | 37-11477 | CC_h | 0.14274
CTDMOQ | 2014-04-29 |  | A00645 | 37-11477 | CC_i | -0.00028475
CTDMOQ | 2014-04-29 |  | A00645 | 37-11477 | CC_j | 4.1253e-05
CTDMOQ | 2014-04-29 |  | A00645 | 37-11477 | CC_cpcor | -9.57e-08
CTDMOQ | 2014-04-29 |  | A00645 | 37-11477 | CC_ctcor | 3.25e-06
CTDMOQ | 2016-01-01 |  | A00645 | 37-11477 | CC_p_range | 1450 | From vendor cal sheet | From GI01SUMO-00003
CTDMOQ | 2016-01-01 |  | A00645 | 37-11477 | CC_wbotc | 3.149560e-07
CTDMOQ | 2016-01-01 |  | A00645 | 37-11477 | CC_a0 | -5.776041e-05
CTDMOQ | 2016-01-01 |  | A00645 | 37-11477 | CC_a1 | 2.970928e-04
CTDMOQ | 2016-01-01 |  | A00645 | 37-11477 | CC_a2 | -3.827843e-06
CTDMOQ | 2016-01-01 |  | A00645 | 37-11477 | CC_a3 | 1.864652e-07
CTDMOQ | 2016-01-01 |  | A00645 | 37-11477 | CC_ptempa0 | -7.053537e+01
CTDMOQ | 2016-01-01 |  | A00645 | 37-11477 | CC_ptempa1 | 5.065163e-02
CTDMOQ | 2016-01-01 |  | A00645 | 37-11477 | CC_ptempa2 | -4.383899e-07
CTDMOQ | 2016-01-01 |  | A00645 | 37-11477 | CC_ptca0 | 5.248011e+05
CTDMOQ | 2016-01-01 |  | A00645 | 37-11477 | CC_ptca1 | 1.144610e+00
CTDMOQ | 2016-01-01 |  | A00645 | 37-11477 | CC_ptca2 | 1.622867e-03
CTDMOQ | 2016-01-01 |  | A00645 | 37-11477 | CC_ptcb0 | 2.543300e+01
CTDMOQ | 2016-01-01 |  | A00645 | 37-11477 | CC_ptcb1 | 4.000000e-04
CTDMOQ | 2016-01-01 |  | A00645 | 37-11477 | CC_ptcb2 | 0.000000e+00
CTDMOQ | 2016-01-01 |  | A00645 | 37-11477 | CC_pa0 | 1.056151e-01
CTDMOQ | 2016-01-01 |  | A00645 | 37-11477 | CC_pa1 | 4.425572e-03
CTDMOQ | 2016-01-01 |  | A00645 | 37-11477 | CC_pa2 | -1.663539e-11
CTDMOQ | 2016-01-01 |  | A00645 | 37-11477 | CC_g | -9.966019e-01
CTDMOQ | 2016-01-01 |  | A00645 | 37-11477 | CC_h | 1.428027e-01
CTDMOQ | 2016-01-01 |  | A00645 | 37-11477 | CC_i | -2.719779e-04
CTDMOQ | 2016-01-01 |  | A00645 | 37-11477 | CC_j | 4.078893e-05
CTDMOQ | 2016-01-01 |  | A00645 | 37-11477 | CC_cpcor | -9.570000e-08
CTDMOQ | 2016-01-01 |  | A00645 | 37-11477 | CC_ctcor | 3.250000e-06
CTDMOQ | 2014-04-29 |  | A00646 | 37-11478 | CC_p_range | 1450 | From vendor cal sheet | From GI01SUMO-00001
CTDMOQ | 2014-04-29 |  | A00646 | 37-11478 | CC_wbotc | 3.7439e-07
CTDMOQ | 2014-04-29 |  | A00646 | 37-11478 | CC_a0 | -8.0617e-05
CTDMOQ | 2014-04-29 |  | A00646 | 37-11478 | CC_a1 | 0.00030028
CTDMOQ | 2014-04-29 |  | A00646 | 37-11478 | CC_a2 | -3.9427e-06
CTDMOQ | 2014-04-29 |  | A00646 | 37-11478 | CC_a3 | 1.8838e-07
CTDMOQ | 2014-04-29 |  | A00646 | 37-11478 | CC_ptempa0 | -71.1887
CTDMOQ | 2014-04-29 |  | A00646 | 37-11478 | CC_ptempa1 | 0.05167
CTDMOQ | 2014-04-29 |  | A00646 | 37-11478 | CC_ptempa2 | -7.0483e-07
CTDMOQ | 2014-04-29 |  | A00646 | 37-11478 | CC_ptca0 | 524895.6
CTDMOQ | 2014-04-29 |  | A00646 | 37-11478 | CC_ptca1 | -1.5227
CTDMOQ | 2014-04-29 |  | A00646 | 37-11478 | CC_ptca2 | 0.020541
CTDMOQ | 2014-04-29 |  | A00646 | 37-11478 | CC_ptcb0 | 25.4991
CTDMOQ | 2014-04-29 |  | A00646 | 37-11478 | CC_ptcb1 | -0.002375
CTDMOQ | 2014-04-29 |  | A00646 | 37-11478 | CC_ptcb2 | 0
CTDMOQ | 2014-04-29 |  | A00646 | 37-11478 | CC_pa0 | -0.068331
CTDMOQ | 2014-04-29 |  | A00646 | 37-11478 | CC_pa1 | 0.0044163
CTDMOQ | 2014-04-29 |  | A00646 | 37-11478 | CC_pa2 | -1.7853e-11
CTDMOQ | 2014-04-29 |  | A00646 | 37-11478 | CC_g | -0.98246
CTDMOQ | 2014-04-29 |  | A00646 | 37-11478 | CC_h | 0.13804
CTDMOQ | 2014-04-29 |  | A00646 | 37-11478 | CC_i | -0.0002107
CTDMOQ | 2014-04-29 |  | A00646 | 37-11478 | CC_j | 3.4021e-05
CTDMOQ | 2014-04-29 |  | A00646 | 37-11478 | CC_cpcor | -9.57e-08
CTDMOQ | 2014-04-29 |  | A00646 | 37-11478 | CC_ctcor | 3.25e-06
CTDMOQ | 2016-01-01 |  | A00646 | 37-11478 | CC_p_range | 1450 | From vendor cal sheet | From GI01SUMO-00003
CTDMOQ | 2016-01-01 |  | A00646 | 37-11478 | CC_wbotc | 3.743861e-07
CTDMOQ | 2016-01-01 |  | A00646 | 37-11478 | CC_a0 | -1.119901e-04
CTDMOQ | 2016-01-01 |  | A00646 | 37-11478 | CC_a1 | 3.098928e-04
CTDMOQ | 2016-01-01 |  | A00646 | 37-11478 | CC_a2 | -4.731980e-06
CTDMOQ | 2016-01-01 |  | A00646 | 37-11478 | CC_a3 | 2.099144e-07
CTDMOQ | 2016-01-01 |  | A00646 | 37-11478 | CC_ptempa0 | -7.033880e+01
CTDMOQ | 2016-01-01 |  | A00646 | 37-11478 | CC_ptempa1 | 5.072598e-02
CTDMOQ | 2016-01-01 |  | A00646 | 37-11478 | CC_ptempa2 | -4.577424e-07
CTDMOQ | 2016-01-01 |  | A00646 | 37-11478 | CC_ptca0 | 5.248986e+05
CTDMOQ | 2016-01-01 |  | A00646 | 37-11478 | CC_ptca1 | -1.170894e+00
CTDMOQ | 2016-01-01 |  | A00646 | 37-11478 | CC_ptca2 | 1.234565e-02
CTDMOQ | 2016-01-01 |  | A00646 | 37-11478 | CC_ptcb0 | 2.549912e+01
CTDMOQ | 2016-01-01 |  | A00646 | 37-11478 | CC_ptcb1 | -2.375000e-03
CTDMOQ | 2016-01-01 |  | A00646 | 37-11478 | CC_ptcb2 | 0.000000e+00
CTDMOQ | 2016-01-01 |  | A00646 | 37-11478 | CC_pa0 | -2.370869e-02
CTDMOQ | 2016-01-01 |  | A00646 | 37-11478 | CC_pa1 | 4.416751e-03
CTDMOQ | 2016-01-01 |  | A00646 | 37-11478 | CC_pa2 | -1.750134e-11
CTDMOQ | 2016-01-01 |  | A00646 | 37-11478 | CC_g | -9.829751e-01
CTDMOQ | 2016-01-01 |  | A00646 | 37-11478 | CC_h | 1.381804e-01
CTDMOQ | 2016-01-01 |  | A00646 | 37-11478 | CC_i | -2.450015e-04
CTDMOQ | 2016-01-01 |  | A00646 | 37-11478 | CC_j | 3.714290e-05
CTDMOQ | 2016-01-01 |  | A00646 | 37-11478 | CC_cpcor | -9.570000e-08
CTDMOQ | 2016-01-01 |  | A00646 | 37-11478 | CC_ctcor | 3.250000e-06
CTDMOQ | 2014-04-29 |  | A00647 | 37-11479 | CC_p_range | 1450 | From vendor cal sheet | From GI01SUMO-00001
CTDMOQ | 2014-04-29 |  | A00647 | 37-11479 | CC_wbotc | 5.9299e-07
CTDMOQ | 2014-04-29 |  | A00647 | 37-11479 | CC_a0 | -7.2618e-05
CTDMOQ | 2014-04-29 |  | A00647 | 37-11479 | CC_a1 | 0.00030211
CTDMOQ | 2014-04-29 |  | A00647 | 37-11479 | CC_a2 | -4.1647e-06
CTDMOQ | 2014-04-29 |  | A00647 | 37-11479 | CC_a3 | 1.9308e-07
CTDMOQ | 2014-04-29 |  | A00647 | 37-11479 | CC_ptempa0 | -73.5883
CTDMOQ | 2014-04-29 |  | A00647 | 37-11479 | CC_ptempa1 | 0.050805
CTDMOQ | 2014-04-29 |  | A00647 | 37-11479 | CC_ptempa2 | -6.2709e-07
CTDMOQ | 2014-04-29 |  | A00647 | 37-11479 | CC_ptca0 | 522837.2
CTDMOQ | 2014-04-29 |  | A00647 | 37-11479 | CC_ptca1 | 0.9031
CTDMOQ | 2014-04-29 |  | A00647 | 37-11479 | CC_ptca2 | 0.029185
CTDMOQ | 2014-04-29 |  | A00647 | 37-11479 | CC_ptcb0 | 25.2405
CTDMOQ | 2014-04-29 |  | A00647 | 37-11479 | CC_ptcb1 | -0.0005
CTDMOQ | 2014-04-29 |  | A00647 | 37-11479 | CC_ptcb2 | 0
CTDMOQ | 2014-04-29 |  | A00647 | 37-11479 | CC_pa0 | 0.15578
CTDMOQ | 2014-04-29 |  | A00647 | 37-11479 | CC_pa1 | 0.0044638
CTDMOQ | 2014-04-29 |  | A00647 | 37-11479 | CC_pa2 | -1.1949e-11
CTDMOQ | 2014-04-29 |  | A00647 | 37-11479 | CC_g | -0.99102
CTDMOQ | 2014-04-29 |  | A00647 | 37-11479 | CC_h | 0.13926
CTDMOQ | 2014-04-29 |  | A00647 | 37-11479 | CC_i | -0.00017669
CTDMOQ | 2014-04-29 |  | A00647 | 37-11479 | CC_j | 3.2432e-05
CTDMOQ | 2014-04-29 |  | A00647 | 37-11479 | CC_cpcor | -9.57e-08
CTDMOQ | 2014-04-29 |  | A00647 | 37-11479 | CC_ctcor | 3.25e-06
CTDMOQ | 2016-01-01 |  | A00647 | 37-11479 | CC_p_range | 1450 | From vendor cal sheet | From GI01SUMO-00003
CTDMOQ | 2016-01-01 |  | A00647 | 37-11479 | CC_wbotc | 5.9299e-07
CTDMOQ | 2016-01-01 |  | A00647 | 37-11479 | CC_a0 | -0.00011199
CTDMOQ | 2016-01-01 |  | A00647 | 37-11479 | CC_a1 | 0.00031169
CTDMOQ | 2016-01-01 |  | A00647 | 37-11479 | CC_a2 | -4.9405e-06
CTDMOQ | 2016-01-01 |  | A00647 | 37-11479 | CC_a3 | 2.14e-07
CTDMOQ | 2016-01-01 |  | A00647 | 37-11479 | CC_ptempa0 | -73.7818
CTDMOQ | 2016-01-01 |  | A00647 | 37-11479 | CC_ptempa1 | 0.050974
CTDMOQ | 2016-01-01 |  | A00647 | 37-11479 | CC_ptempa2 | -6.6353e-07
CTDMOQ | 2016-01-01 |  | A00647 | 37-11479 | CC_ptca0 | 522878.5
CTDMOQ | 2016-01-01 |  | A00647 | 37-11479 | CC_ptca1 | 1.6999
CTDMOQ | 2016-01-01 |  | A00647 | 37-11479 | CC_ptca2 | 0.01485
CTDMOQ | 2016-01-01 |  | A00647 | 37-11479 | CC_ptcb0 | 25.2405
CTDMOQ | 2016-01-01 |  | A00647 | 37-11479 | CC_ptcb1 | -0.0005
CTDMOQ | 2016-01-01 |  | A00647 | 37-11479 | CC_ptcb2 | 0
CTDMOQ | 2016-01-01 |  | A00647 | 37-11479 | CC_pa0 | 0.21471
CTDMOQ | 2016-01-01 |  | A00647 | 37-11479 | CC_pa1 | 0.0044632
CTDMOQ | 2016-01-01 |  | A00647 | 37-11479 | CC_pa2 | -7.957e-12
CTDMOQ | 2016-01-01 |  | A00647 | 37-11479 | CC_g | -0.99107
CTDMOQ | 2016-01-01 |  | A00647 | 37-11479 | CC_h | 0.13928
CTDMOQ | 2016-01-01 |  | A00647 | 37-11479 | CC_i | -0.00018708
CTDMOQ | 2016-01-01 |  | A00647 | 37-11479 | CC_j | 3.4055e-05
CTDMOQ | 2016-01-01 |  | A00647 | 37-11479 | CC_cpcor | -9.57e-08
CTDMOQ | 2016-01-01 |  | A00647 | 37-11479 | CC_ctcor | 3.25e-06
CTDMOQ | 2014-04-29 |  | A00636 | 37-11480 | CC_p_range | 1450 | From vendor cal sheet | From GI01SUMO-00001
CTDMOQ | 2014-04-29 |  | A00636 | 37-11480 | CC_wbotc | 1.5559e-07
CTDMOQ | 2014-04-29 |  | A00636 | 37-11480 | CC_a0 | -6.2744e-05
CTDMOQ | 2014-04-29 |  | A00636 | 37-11480 | CC_a1 | 0.00030041
CTDMOQ | 2014-04-29 |  | A00636 | 37-11480 | CC_a2 | -4.0994e-06
CTDMOQ | 2014-04-29 |  | A00636 | 37-11480 | CC_a3 | 1.9162e-07
CTDMOQ | 2014-04-29 |  | A00636 | 37-11480 | CC_ptempa0 | -72.0073
CTDMOQ | 2014-04-29 |  | A00636 | 37-11480 | CC_ptempa1 | 0.050765
CTDMOQ | 2014-04-29 |  | A00636 | 37-11480 | CC_ptempa2 | -5.1969e-07
CTDMOQ | 2014-04-29 |  | A00636 | 37-11480 | CC_ptca0 | 523342.1
CTDMOQ | 2014-04-29 |  | A00636 | 37-11480 | CC_ptca1 | -8.1153
CTDMOQ | 2014-04-29 |  | A00636 | 37-11480 | CC_ptca2 | 0.61267
CTDMOQ | 2014-04-29 |  | A00636 | 37-11480 | CC_ptcb0 | 25.3233
CTDMOQ | 2014-04-29 |  | A00636 | 37-11480 | CC_ptcb1 | 0.00145
CTDMOQ | 2014-04-29 |  | A00636 | 37-11480 | CC_ptcb2 | 0
CTDMOQ | 2014-04-29 |  | A00636 | 37-11480 | CC_pa0 | 0.50076
CTDMOQ | 2014-04-29 |  | A00636 | 37-11480 | CC_pa1 | 0.0045059
CTDMOQ | 2014-04-29 |  | A00636 | 37-11480 | CC_pa2 | -1.2452e-11
CTDMOQ | 2014-04-29 |  | A00636 | 37-11480 | CC_g | -0.98099
CTDMOQ | 2014-04-29 |  | A00636 | 37-11480 | CC_h | 0.1371
CTDMOQ | 2014-04-29 |  | A00636 | 37-11480 | CC_i | -0.00020337
CTDMOQ | 2014-04-29 |  | A00636 | 37-11480 | CC_j | 3.398e-05
CTDMOQ | 2014-04-29 |  | A00636 | 37-11480 | CC_cpcor | -9.57e-08
CTDMOQ | 2014-04-29 |  | A00636 | 37-11480 | CC_ctcor | 3.25e-06
CTDMOQ | 2016-01-01 |  | A00636 | 37-11480 | CC_p_range | 1450 | From vendor cal sheet | From GI01SUMO-00003
CTDMOQ | 2016-01-01 |  | A00636 | 37-11480 | CC_wbotc | 1.555865e-07
CTDMOQ | 2016-01-01 |  | A00636 | 37-11480 | CC_a0 | -8.320652e-05
CTDMOQ | 2016-01-01 |  | A00636 | 37-11480 | CC_a1 | 3.051526e-04
CTDMOQ | 2016-01-01 |  | A00636 | 37-11480 | CC_a2 | -4.465352e-06
CTDMOQ | 2016-01-01 |  | A00636 | 37-11480 | CC_a3 | 2.010269e-07
CTDMOQ | 2016-01-01 |  | A00636 | 37-11480 | CC_ptempa0 | -7.161979e+01
CTDMOQ | 2016-01-01 |  | A00636 | 37-11480 | CC_ptempa1 | 5.033223e-02
CTDMOQ | 2016-01-01 |  | A00636 | 37-11480 | CC_ptempa2 | -4.027232e-07
CTDMOQ | 2016-01-01 |  | A00636 | 37-11480 | CC_ptca0 | 5.234543e+05
CTDMOQ | 2016-01-01 |  | A00636 | 37-11480 | CC_ptca1 | -5.145782e+00
CTDMOQ | 2016-01-01 |  | A00636 | 37-11480 | CC_ptca2 | 4.819976e-01
CTDMOQ | 2016-01-01 |  | A00636 | 37-11480 | CC_ptcb0 | 2.532325e+01
CTDMOQ | 2016-01-01 |  | A00636 | 37-11480 | CC_ptcb1 | 1.450000e-03
CTDMOQ | 2016-01-01 |  | A00636 | 37-11480 | CC_ptcb2 | 0.000000e+00
CTDMOQ | 2016-01-01 |  | A00636 | 37-11480 | CC_pa0 | 5.255180e-01
CTDMOQ | 2016-01-01 |  | A00636 | 37-11480 | CC_pa1 | 4.506801e-03
CTDMOQ | 2016-01-01 |  | A00636 | 37-11480 | CC_pa2 | -1.558480e-11
CTDMOQ | 2016-01-01 |  | A00636 | 37-11480 | CC_g | -9.812490e-01
CTDMOQ | 2016-01-01 |  | A00636 | 37-11480 | CC_h | 1.371138e-01
CTDMOQ | 2016-01-01 |  | A00636 | 37-11480 | CC_i | -1.932178e-04
CTDMOQ | 2016-01-01 |  | A00636 | 37-11480 | CC_j | 3.259374e-05
CTDMOQ | 2016-01-01 |  | A00636 | 37-11480 | CC_cpcor | -9.570000e-08
CTDMOQ | 2016-01-01 |  | A00636 | 37-11480 | CC_ctcor | 3.250000e-06
CTDMOQ | 2014-04-29 |  | A00637 | 37-11481 | CC_p_range | 1450 | From vendor cal sheet | From GI01SUMO-00001
CTDMOQ | 2014-04-29 |  | A00637 | 37-11481 | CC_wbotc | 5.0434e-07
CTDMOQ | 2014-04-29 |  | A00637 | 37-11481 | CC_a0 | -5.9211e-05
CTDMOQ | 2014-04-29 |  | A00637 | 37-11481 | CC_a1 | 0.00029633
CTDMOQ | 2014-04-29 |  | A00637 | 37-11481 | CC_a2 | -3.6318e-06
CTDMOQ | 2014-04-29 |  | A00637 | 37-11481 | CC_a3 | 1.7906e-07
CTDMOQ | 2014-04-29 |  | A00637 | 37-11481 | CC_ptempa0 | -69.5818
CTDMOQ | 2014-04-29 |  | A00637 | 37-11481 | CC_ptempa1 | 0.052125
CTDMOQ | 2014-04-29 |  | A00637 | 37-11481 | CC_ptempa2 | -8.3551e-07
CTDMOQ | 2014-04-29 |  | A00637 | 37-11481 | CC_ptca0 | 525350.4
CTDMOQ | 2014-04-29 |  | A00637 | 37-11481 | CC_ptca1 | -1.5566
CTDMOQ | 2014-04-29 |  | A00637 | 37-11481 | CC_ptca2 | 0.092046
CTDMOQ | 2014-04-29 |  | A00637 | 37-11481 | CC_ptcb0 | 25.4125
CTDMOQ | 2014-04-29 |  | A00637 | 37-11481 | CC_ptcb1 | -0.0009
CTDMOQ | 2014-04-29 |  | A00637 | 37-11481 | CC_ptcb2 | 0
CTDMOQ | 2014-04-29 |  | A00637 | 37-11481 | CC_pa0 | 0.069518
CTDMOQ | 2014-04-29 |  | A00637 | 37-11481 | CC_pa1 | 0.0043938
CTDMOQ | 2014-04-29 |  | A00637 | 37-11481 | CC_pa2 | -1.567e-11
CTDMOQ | 2014-04-29 |  | A00637 | 37-11481 | CC_g | -0.99242
CTDMOQ | 2014-04-29 |  | A00637 | 37-11481 | CC_h | 0.14249
CTDMOQ | 2014-04-29 |  | A00637 | 37-11481 | CC_i | -0.00029061
CTDMOQ | 2014-04-29 |  | A00637 | 37-11481 | CC_j | 4.0556e-05
CTDMOQ | 2014-04-29 |  | A00637 | 37-11481 | CC_cpcor | -9.57e-08
CTDMOQ | 2014-04-29 |  | A00637 | 37-11481 | CC_ctcor | 3.25e-06
CTDMOQ | 2016-01-01 |  | A00637 | 37-11481 | CC_p_range | 1450 | From vendor cal sheet | From GI01SUMO-00003
CTDMOQ | 2016-01-01 |  | A00637 | 37-11481 | CC_wbotc | 5.043383e-07
CTDMOQ | 2016-01-01 |  | A00637 | 37-11481 | CC_a0 | -1.093482e-04
CTDMOQ | 2016-01-01 |  | A00637 | 37-11481 | CC_a1 | 3.080794e-04
CTDMOQ | 2016-01-01 |  | A00637 | 37-11481 | CC_a2 | -4.550005e-06
CTDMOQ | 2016-01-01 |  | A00637 | 37-11481 | CC_a3 | 2.029911e-07
CTDMOQ | 2016-01-01 |  | A00637 | 37-11481 | CC_ptempa0 | -6.850471e+01
CTDMOQ | 2016-01-01 |  | A00637 | 37-11481 | CC_ptempa1 | 5.083661e-02
CTDMOQ | 2016-01-01 |  | A00637 | 37-11481 | CC_ptempa2 | -4.636320e-07
CTDMOQ | 2016-01-01 |  | A00637 | 37-11481 | CC_ptca0 | 5.253359e+05
CTDMOQ | 2016-01-01 |  | A00637 | 37-11481 | CC_ptca1 | -1.303740e+00
CTDMOQ | 2016-01-01 |  | A00637 | 37-11481 | CC_ptca2 | 9.109474e-02
CTDMOQ | 2016-01-01 |  | A00637 | 37-11481 | CC_ptcb0 | 2.541250e+01
CTDMOQ | 2016-01-01 |  | A00637 | 37-11481 | CC_ptcb1 | -9.000000e-04
CTDMOQ | 2016-01-01 |  | A00637 | 37-11481 | CC_ptcb2 | 0.000000e+00
CTDMOQ | 2016-01-01 |  | A00637 | 37-11481 | CC_pa0 | 1.049034e-01
CTDMOQ | 2016-01-01 |  | A00637 | 37-11481 | CC_pa1 | 4.394089e-03
CTDMOQ | 2016-01-01 |  | A00637 | 37-11481 | CC_pa2 | -1.280899e-11
CTDMOQ | 2016-01-01 |  | A00637 | 37-11481 | CC_g | -9.917584e-01
CTDMOQ | 2016-01-01 |  | A00637 | 37-11481 | CC_h | 1.422372e-01
CTDMOQ | 2016-01-01 |  | A00637 | 37-11481 | CC_i | -2.207407e-04
CTDMOQ | 2016-01-01 |  | A00637 | 37-11481 | CC_j | 3.605229e-05
CTDMOQ | 2016-01-01 |  | A00637 | 37-11481 | CC_cpcor | -9.570000e-08
CTDMOQ | 2016-01-01 |  | A00637 | 37-11481 | CC_ctcor | 3.250000e-06
CTDMOQ | 2014-04-29 |  | A00638 | 37-11482 | CC_p_range | 1450 | From vendor cal sheet | From GI01SUMO-00001
CTDMOQ | 2014-04-29 |  | A00638 | 37-11482 | CC_wbotc | 7.5195e-07
CTDMOQ | 2014-04-29 |  | A00638 | 37-11482 | CC_a0 | -7.0511e-05
CTDMOQ | 2014-04-29 |  | A00638 | 37-11482 | CC_a1 | 0.0003003
CTDMOQ | 2014-04-29 |  | A00638 | 37-11482 | CC_a2 | -4.0623e-06
CTDMOQ | 2014-04-29 |  | A00638 | 37-11482 | CC_a3 | 1.9246e-07
CTDMOQ | 2014-04-29 |  | A00638 | 37-11482 | CC_ptempa0 | -80.0507
CTDMOQ | 2014-04-29 |  | A00638 | 37-11482 | CC_ptempa1 | 0.051675
CTDMOQ | 2014-04-29 |  | A00638 | 37-11482 | CC_ptempa2 | -6.7694e-07
CTDMOQ | 2014-04-29 |  | A00638 | 37-11482 | CC_ptca0 | 524061.7
CTDMOQ | 2014-04-29 |  | A00638 | 37-11482 | CC_ptca1 | -1.3208
CTDMOQ | 2014-04-29 |  | A00638 | 37-11482 | CC_ptca2 | 0.057679
CTDMOQ | 2014-04-29 |  | A00638 | 37-11482 | CC_ptcb0 | 25.3813
CTDMOQ | 2014-04-29 |  | A00638 | 37-11482 | CC_ptcb1 | -0.00035
CTDMOQ | 2014-04-29 |  | A00638 | 37-11482 | CC_ptcb2 | 0
CTDMOQ | 2014-04-29 |  | A00638 | 37-11482 | CC_pa0 | -0.001846
CTDMOQ | 2014-04-29 |  | A00638 | 37-11482 | CC_pa1 | 0.0044591
CTDMOQ | 2014-04-29 |  | A00638 | 37-11482 | CC_pa2 | -1.5696e-11
CTDMOQ | 2014-04-29 |  | A00638 | 37-11482 | CC_g | -1.0084
CTDMOQ | 2014-04-29 |  | A00638 | 37-11482 | CC_h | 0.14295
CTDMOQ | 2014-04-29 |  | A00638 | 37-11482 | CC_i | -0.00025148
CTDMOQ | 2014-04-29 |  | A00638 | 37-11482 | CC_j | 3.857e-05
CTDMOQ | 2014-04-29 |  | A00638 | 37-11482 | CC_cpcor | -9.57e-08
CTDMOQ | 2014-04-29 |  | A00638 | 37-11482 | CC_ctcor | 3.25e-06
CTDMOQ | 2016-01-01 |  | A00638 | 37-11482 | CC_p_range | 1450 | From vendor cal sheet | From GI01SUMO-00003
CTDMOQ | 2016-01-01 |  | A00638 | 37-11482 | CC_wbotc | 7.519498e-07
CTDMOQ | 2016-01-01 |  | A00638 | 37-11482 | CC_a0 | -7.403806e-05
CTDMOQ | 2016-01-01 |  | A00638 | 37-11482 | CC_a1 | 3.011132e-04
CTDMOQ | 2016-01-01 |  | A00638 | 37-11482 | CC_a2 | -4.124521e-06
CTDMOQ | 2016-01-01 |  | A00638 | 37-11482 | CC_a3 | 1.940490e-07
CTDMOQ | 2016-01-01 |  | A00638 | 37-11482 | CC_ptempa0 | -8.005191e+01
CTDMOQ | 2016-01-01 |  | A00638 | 37-11482 | CC_ptempa1 | 5.167651e-02
CTDMOQ | 2016-01-01 |  | A00638 | 37-11482 | CC_ptempa2 | -6.772537e-07
CTDMOQ | 2016-01-01 |  | A00638 | 37-11482 | CC_ptca0 | 5.240772e+05
CTDMOQ | 2016-01-01 |  | A00638 | 37-11482 | CC_ptca1 | -9.443699e-01
CTDMOQ | 2016-01-01 |  | A00638 | 37-11482 | CC_ptca2 | 5.948922e-02
CTDMOQ | 2016-01-01 |  | A00638 | 37-11482 | CC_ptcb0 | 2.538125e+01
CTDMOQ | 2016-01-01 |  | A00638 | 37-11482 | CC_ptcb1 | -3.500000e-04
CTDMOQ | 2016-01-01 |  | A00638 | 37-11482 | CC_ptcb2 | 0.000000e+00
CTDMOQ | 2016-01-01 |  | A00638 | 37-11482 | CC_pa0 | 4.560028e-02
CTDMOQ | 2016-01-01 |  | A00638 | 37-11482 | CC_pa1 | 4.458568e-03
CTDMOQ | 2016-01-01 |  | A00638 | 37-11482 | CC_pa2 | -1.311304e-11
CTDMOQ | 2016-01-01 |  | A00638 | 37-11482 | CC_g | -1.008366e+00
CTDMOQ | 2016-01-01 |  | A00638 | 37-11482 | CC_h | 1.429327e-01
CTDMOQ | 2016-01-01 |  | A00638 | 37-11482 | CC_i | -2.477590e-04
CTDMOQ | 2016-01-01 |  | A00638 | 37-11482 | CC_j | 3.882213e-05
CTDMOQ | 2016-01-01 |  | A00638 | 37-11482 | CC_cpcor | -9.570000e-08
CTDMOQ | 2016-01-01 |  | A00638 | 37-11482 | CC_ctcor | 3.250000e-06
CTDMOR | 2014-04-29 |  | A00639 | 37-11483 | CC_p_range | 5076 | From vendor cal sheet | From GI01SUMO-00001
CTDMOR | 2014-04-29 |  | A00639 | 37-11483 | CC_wbotc | 2.8439e-07
CTDMOR | 2014-04-29 |  | A00639 | 37-11483 | CC_a0 | -6.2768e-05
CTDMOR | 2014-04-29 |  | A00639 | 37-11483 | CC_a1 | 0.00030047
CTDMOR | 2014-04-29 |  | A00639 | 37-11483 | CC_a2 | -4.0985e-06
CTDMOR | 2014-04-29 |  | A00639 | 37-11483 | CC_a3 | 1.919e-07
CTDMOR | 2014-04-29 |  | A00639 | 37-11483 | CC_ptempa0 | -76.5616
CTDMOR | 2014-04-29 |  | A00639 | 37-11483 | CC_ptempa1 | 0.049385
CTDMOR | 2014-04-29 |  | A00639 | 37-11483 | CC_ptempa2 | -4.1806e-07
CTDMOR | 2014-04-29 |  | A00639 | 37-11483 | CC_ptca0 | 524150.2
CTDMOR | 2014-04-29 |  | A00639 | 37-11483 | CC_ptca1 | -2.8301
CTDMOR | 2014-04-29 |  | A00639 | 37-11483 | CC_ptca2 | -0.079606
CTDMOR | 2014-04-29 |  | A00639 | 37-11483 | CC_ptcb0 | 24.958
CTDMOR | 2014-04-29 |  | A00639 | 37-11483 | CC_ptcb1 | 0.0016
CTDMOR | 2014-04-29 |  | A00639 | 37-11483 | CC_ptcb2 | 0
CTDMOR | 2014-04-29 |  | A00639 | 37-11483 | CC_pa0 | -1.8034
CTDMOR | 2014-04-29 |  | A00639 | 37-11483 | CC_pa1 | 0.015801
CTDMOR | 2014-04-29 |  | A00639 | 37-11483 | CC_pa2 | -6.6287e-10
CTDMOR | 2014-04-29 |  | A00639 | 37-11483 | CC_g | -0.97811
CTDMOR | 2014-04-29 |  | A00639 | 37-11483 | CC_h | 0.14107
CTDMOR | 2014-04-29 |  | A00639 | 37-11483 | CC_i | -0.00026569
CTDMOR | 2014-04-29 |  | A00639 | 37-11483 | CC_j | 3.969e-05
CTDMOR | 2014-04-29 |  | A00639 | 37-11483 | CC_cpcor | -9.57e-08
CTDMOR | 2014-04-29 |  | A00639 | 37-11483 | CC_ctcor | 3.25e-06
CTDMOR | 2016-01-01 |  | A00639 | 37-11483 | CC_p_range | 5076 | From vendor cal sheet | From GI01SUMO-00003
CTDMOR | 2016-01-01 |  | A00639 | 37-11483 | CC_wbotc | 2.843880e-07
CTDMOR | 2016-01-01 |  | A00639 | 37-11483 | CC_a0 | -9.608619e-05
CTDMOR | 2016-01-01 |  | A00639 | 37-11483 | CC_a1 | 3.084751e-04
CTDMOR | 2016-01-01 |  | A00639 | 37-11483 | CC_a2 | -4.738610e-06
CTDMOR | 2016-01-01 |  | A00639 | 37-11483 | CC_a3 | 2.089429e-07
CTDMOR | 2016-01-01 |  | A00639 | 37-11483 | CC_ptempa0 | -7.585990e+01
CTDMOR | 2016-01-01 |  | A00639 | 37-11483 | CC_ptempa1 | 4.863592e-02
CTDMOR | 2016-01-01 |  | A00639 | 37-11483 | CC_ptempa2 | -2.230723e-07
CTDMOR | 2016-01-01 |  | A00639 | 37-11483 | CC_ptca0 | 5.241788e+05
CTDMOR | 2016-01-01 |  | A00639 | 37-11483 | CC_ptca1 | -3.066641e+00
CTDMOR | 2016-01-01 |  | A00639 | 37-11483 | CC_ptca2 | -7.533228e-02
CTDMOR | 2016-01-01 |  | A00639 | 37-11483 | CC_ptcb0 | 2.495800e+01
CTDMOR | 2016-01-01 |  | A00639 | 37-11483 | CC_ptcb1 | 1.600000e-03
CTDMOR | 2016-01-01 |  | A00639 | 37-11483 | CC_ptcb2 | 0.000000e+00
CTDMOR | 2016-01-01 |  | A00639 | 37-11483 | CC_pa0 | -1.736653e+00
CTDMOR | 2016-01-01 |  | A00639 | 37-11483 | CC_pa1 | 1.580175e-02
CTDMOR | 2016-01-01 |  | A00639 | 37-11483 | CC_pa2 | -6.718612e-10
CTDMOR | 2016-01-01 |  | A00639 | 37-11483 | CC_g | -9.774105e-01
CTDMOR | 2016-01-01 |  | A00639 | 37-11483 | CC_h | 1.408001e-01
CTDMOR | 2016-01-01 |  | A00639 | 37-11483 | CC_i | -1.902823e-04
CTDMOR | 2016-01-01 |  | A00639 | 37-11483 | CC_j | 3.494402e-05
CTDMOR | 2016-01-01 |  | A00639 | 37-11483 | CC_cpcor | -9.570000e-08
CTDMOR | 2016-01-01 |  | A00639 | 37-11483 | CC_ctcor | 3.250000e-06
CTDMOR | 2014-04-29 |  | A00640 | 37-11484 | CC_p_range | 5076 | From vendor cal sheet | From GI01SUMO-00001
CTDMOR | 2014-04-29 |  | A00640 | 37-11484 | CC_wbotc | 2.8155e-07
CTDMOR | 2014-04-29 |  | A00640 | 37-11484 | CC_a0 | -7.8514e-05
CTDMOR | 2014-04-29 |  | A00640 | 37-11484 | CC_a1 | 0.00030443
CTDMOR | 2014-04-29 |  | A00640 | 37-11484 | CC_a2 | -4.4567e-06
CTDMOR | 2014-04-29 |  | A00640 | 37-11484 | CC_a3 | 1.999e-07
CTDMOR | 2014-04-29 |  | A00640 | 37-11484 | CC_ptempa0 | -88.6687
CTDMOR | 2014-04-29 |  | A00640 | 37-11484 | CC_ptempa1 | 0.057214
CTDMOR | 2014-04-29 |  | A00640 | 37-11484 | CC_ptempa2 | -1.2517e-06
CTDMOR | 2014-04-29 |  | A00640 | 37-11484 | CC_ptca0 | 522338.9
CTDMOR | 2014-04-29 |  | A00640 | 37-11484 | CC_ptca1 | -6.7408
CTDMOR | 2014-04-29 |  | A00640 | 37-11484 | CC_ptca2 | 0.35802
CTDMOR | 2014-04-29 |  | A00640 | 37-11484 | CC_ptcb0 | 25.2259
CTDMOR | 2014-04-29 |  | A00640 | 37-11484 | CC_ptcb1 | 0.000375
CTDMOR | 2014-04-29 |  | A00640 | 37-11484 | CC_ptcb2 | 0
CTDMOR | 2014-04-29 |  | A00640 | 37-11484 | CC_pa0 | 0.40251
CTDMOR | 2014-04-29 |  | A00640 | 37-11484 | CC_pa1 | 0.015898
CTDMOR | 2014-04-29 |  | A00640 | 37-11484 | CC_pa2 | -6.2403e-10
CTDMOR | 2014-04-29 |  | A00640 | 37-11484 | CC_g | -0.99672
CTDMOR | 2014-04-29 |  | A00640 | 37-11484 | CC_h | 0.14086
CTDMOR | 2014-04-29 |  | A00640 | 37-11484 | CC_i | -0.00024368
CTDMOR | 2014-04-29 |  | A00640 | 37-11484 | CC_j | 3.753e-05
CTDMOR | 2014-04-29 |  | A00640 | 37-11484 | CC_cpcor | -9.57e-08
CTDMOR | 2014-04-29 |  | A00640 | 37-11484 | CC_ctcor | 3.25e-06
CTDMOR | 2016-01-01 |  | A00640 | 37-11484 | CC_p_range | 5076 | From vendor cal sheet | From GI01SUMO-00003
CTDMOR | 2016-01-01 |  | A00640 | 37-11484 | CC_wbotc | 2.815514e-07
CTDMOR | 2016-01-01 |  | A00640 | 37-11484 | CC_a0 | -1.198292e-06
CTDMOR | 2016-01-01 |  | A00640 | 37-11484 | CC_a1 | 2.862312e-04
CTDMOR | 2016-01-01 |  | A00640 | 37-11484 | CC_a2 | -3.029672e-06
CTDMOR | 2016-01-01 |  | A00640 | 37-11484 | CC_a3 | 1.626443e-07
CTDMOR | 2016-01-01 |  | A00640 | 37-11484 | CC_ptempa0 | -8.907405e+01
CTDMOR | 2016-01-01 |  | A00640 | 37-11484 | CC_ptempa1 | 5.769650e-02
CTDMOR | 2016-01-01 |  | A00640 | 37-11484 | CC_ptempa2 | -1.394627e-06
CTDMOR | 2016-01-01 |  | A00640 | 37-11484 | CC_ptca0 | 5.222801e+05
CTDMOR | 2016-01-01 |  | A00640 | 37-11484 | CC_ptca1 | -3.088565e+00
CTDMOR | 2016-01-01 |  | A00640 | 37-11484 | CC_ptca2 | 2.320342e-01
CTDMOR | 2016-01-01 |  | A00640 | 37-11484 | CC_ptcb0 | 2.522588e+01
CTDMOR | 2016-01-01 |  | A00640 | 37-11484 | CC_ptcb1 | 3.750000e-04
CTDMOR | 2016-01-01 |  | A00640 | 37-11484 | CC_ptcb2 | 0.000000e+00
CTDMOR | 2016-01-01 |  | A00640 | 37-11484 | CC_pa0 | 7.505200e-01
CTDMOR | 2016-01-01 |  | A00640 | 37-11484 | CC_pa1 | 1.589772e-02
CTDMOR | 2016-01-01 |  | A00640 | 37-11484 | CC_pa2 | -6.234681e-10
CTDMOR | 2016-01-01 |  | A00640 | 37-11484 | CC_g | -9.966707e-01
CTDMOR | 2016-01-01 |  | A00640 | 37-11484 | CC_h | 1.408191e-01
CTDMOR | 2016-01-01 |  | A00640 | 37-11484 | CC_i | -2.312485e-04
CTDMOR | 2016-01-01 |  | A00640 | 37-11484 | CC_j | 3.737094e-05
CTDMOR | 2016-01-01 |  | A00640 | 37-11484 | CC_cpcor | -9.570000e-08
CTDMOR | 2016-01-01 |  | A00640 | 37-11484 | CC_ctcor | 3.250000e-06
CTDMOR | 2014-04-29 |  | A00641 | 37-11485 | CC_p_range | 5076 | From vendor cal sheet | From GI01SUMO-00001
CTDMOR | 2014-04-29 |  | A00641 | 37-11485 | CC_wbotc | -3.1474e-08
CTDMOR | 2014-04-29 |  | A00641 | 37-11485 | CC_a0 | -8.0306e-05
CTDMOR | 2014-04-29 |  | A00641 | 37-11485 | CC_a1 | 0.0003032
CTDMOR | 2014-04-29 |  | A00641 | 37-11485 | CC_a2 | -4.2795e-06
CTDMOR | 2014-04-29 |  | A00641 | 37-11485 | CC_a3 | 1.9647e-07
CTDMOR | 2014-04-29 |  | A00641 | 37-11485 | CC_ptempa0 | -73.6619
CTDMOR | 2014-04-29 |  | A00641 | 37-11485 | CC_ptempa1 | 0.049712
CTDMOR | 2014-04-29 |  | A00641 | 37-11485 | CC_ptempa2 | -4.7687e-07
CTDMOR | 2014-04-29 |  | A00641 | 37-11485 | CC_ptca0 | 524832.5
CTDMOR | 2014-04-29 |  | A00641 | 37-11485 | CC_ptca1 | -1.92
CTDMOR | 2014-04-29 |  | A00641 | 37-11485 | CC_ptca2 | 0.058385
CTDMOR | 2014-04-29 |  | A00641 | 37-11485 | CC_ptcb0 | 25.2175
CTDMOR | 2014-04-29 |  | A00641 | 37-11485 | CC_ptcb1 | -0.0001
CTDMOR | 2014-04-29 |  | A00641 | 37-11485 | CC_ptcb2 | 0
CTDMOR | 2014-04-29 |  | A00641 | 37-11485 | CC_pa0 | -0.22165
CTDMOR | 2014-04-29 |  | A00641 | 37-11485 | CC_pa1 | 0.016037
CTDMOR | 2014-04-29 |  | A00641 | 37-11485 | CC_pa2 | -6.3053e-10
CTDMOR | 2014-04-29 |  | A00641 | 37-11485 | CC_g | -0.97871
CTDMOR | 2014-04-29 |  | A00641 | 37-11485 | CC_h | 0.13994
CTDMOR | 2014-04-29 |  | A00641 | 37-11485 | CC_i | -0.0002083
CTDMOR | 2014-04-29 |  | A00641 | 37-11485 | CC_j | 3.505e-05
CTDMOR | 2014-04-29 |  | A00641 | 37-11485 | CC_cpcor | -9.57e-08
CTDMOR | 2014-04-29 |  | A00641 | 37-11485 | CC_ctcor | 3.25e-06
CTDMOR | 2016-01-01 |  | A00641 | 37-11485 | CC_p_range | 5076 | From vendor cal sheet | From GI01SUMO-00003
CTDMOR | 2016-01-01 |  | A00641 | 37-11485 | CC_wbotc | -3.147422e-08
CTDMOR | 2016-01-01 |  | A00641 | 37-11485 | CC_a0 | -6.824374e-05
CTDMOR | 2016-01-01 |  | A00641 | 37-11485 | CC_a1 | 3.003860e-04
CTDMOR | 2016-01-01 |  | A00641 | 37-11485 | CC_a2 | -4.062030e-06
CTDMOR | 2016-01-01 |  | A00641 | 37-11485 | CC_a3 | 1.908730e-07
CTDMOR | 2016-01-01 |  | A00641 | 37-11485 | CC_ptempa0 | -7.456882e+01
CTDMOR | 2016-01-01 |  | A00641 | 37-11485 | CC_ptempa1 | 5.070778e-02
CTDMOR | 2016-01-01 |  | A00641 | 37-11485 | CC_ptempa2 | -7.533925e-07
CTDMOR | 2016-01-01 |  | A00641 | 37-11485 | CC_ptca0 | 5.248577e+05
CTDMOR | 2016-01-01 |  | A00641 | 37-11485 | CC_ptca1 | 2.263020e-01
CTDMOR | 2016-01-01 |  | A00641 | 37-11485 | CC_ptca2 | 2.159455e-03
CTDMOR | 2016-01-01 |  | A00641 | 37-11485 | CC_ptcb0 | 2.521750e+01
CTDMOR | 2016-01-01 |  | A00641 | 37-11485 | CC_ptcb1 | -1.000000e-04
CTDMOR | 2016-01-01 |  | A00641 | 37-11485 | CC_ptcb2 | 0.000000e+00
CTDMOR | 2016-01-01 |  | A00641 | 37-11485 | CC_pa0 | 1.028293e-01
CTDMOR | 2016-01-01 |  | A00641 | 37-11485 | CC_pa1 | 1.604223e-02
CTDMOR | 2016-01-01 |  | A00641 | 37-11485 | CC_pa2 | -6.479927e-10
CTDMOR | 2016-01-01 |  | A00641 | 37-11485 | CC_g | -9.788395e-01
CTDMOR | 2016-01-01 |  | A00641 | 37-11485 | CC_h | 1.399832e-01
CTDMOR | 2016-01-01 |  | A00641 | 37-11485 | CC_i | -2.258649e-04
CTDMOR | 2016-01-01 |  | A00641 | 37-11485 | CC_j | 3.701834e-05
CTDMOR | 2016-01-01 |  | A00641 | 37-11485 | CC_cpcor | -9.570000e-08
CTDMOR | 2016-01-01 |  | A00641 | 37-11485 | CC_ctcor | 3.250000e-06
CTDMOR | 2014-04-29 |  | A00642 | 37-11486 | CC_p_range | 5076 | From vendor cal sheet
[9 empty] | CTDMOR | 2014-04-29 | A00642 | 37-11486 | CC_wbotc
[9 empty] | CTDMOR | 2014-04-29 | A00642 | 37-11486 | CC_a0
[9 empty] | CTDMOR | 2014-04-29 | A00642 | 37-11486 | CC_a1
[9 empty] | CTDMOR | 2014-04-29 | A00642 | 37-11486 | CC_a2
[9 empty] | CTDMOR | 2014-04-29 | A00642 | 37-11486 | CC_a3
[9 empty] | CTDMOR | 2014-04-29 | A00642 | 37-11486 | CC_ptempa0
[9 empty] | CTDMOR | 2014-04-29 | A00642 | 37-11486 | CC_ptempa1
[9 empty] | CTDMOR | 2014-04-29 | A00642 | 37-11486 | CC_ptempa2
[9 empty] | CTDMOR | 2014-04-29 | A00642 | 37-11486 | CC_ptca0
[9 empty] | CTDMOR | 2014-04-29 | A00642 | 37-11486 | CC_ptca1
[9 empty] | CTDMOR | 2014-04-29 | A00642 | 37-11486 | CC_ptca2
[9 empty] | CTDMOR | 2014-04-29 | A00642 | 37-11486 | CC_ptcb0
[9 empty] | CTDMOR | 2014-04-29 | A00642 | 37-11486 | CC_ptcb1
[9 empty] | CTDMOR | 2014-04-29 | A00642 | 37-11486 | CC_ptcb2
[9 empty] | CTDMOR | 2014-04-29 | A00642 | 37-11486 | CC_pa0
[9 empty] | CTDMOR | 2014-04-29 | A00642 | 37-11486 | CC_pa1
[9 empty] | CTDMOR | 2014-04-29 | A00642 | 37-11486 | CC_pa2
[9 empty] | CTDMOR | 2014-04-29 | A00642 | 37-11486 | CC_g
[9 empty] | CTDMOR | 2014-04-29 | A00642 | 37-11486 | CC_h
[9 empty] | CTDMOR | 2014-04-29 | A00642 | 37-11486 | CC_i
[9 empty] | CTDMOR | 2014-04-29 | A00642 | 37-11486 | CC_j
[9 empty] | CTDMOR | 2014-04-29 | A00642 | 37-11486 | CC_cpcor
[9 empty] | CTDMOR | 2014-04-29 | A00642 | 37-11486 | CC_ctcor
CTDMOG | 2014-01-28 |  | A00680 | 37-11533 | CC_p_range | 1450 |  | From GI03FLMA-00001
CTDMOG | 2014-01-28 |  | A00680 | 37-11533 | CC_wbotc | 1.2664e-07
CTDMOG | 2014-01-28 |  | A00680 | 37-11533 | CC_a0 | -0.00014248
CTDMOG | 2014-01-28 |  | A00680 | 37-11533 | CC_a1 | 0.00031455
CTDMOG | 2014-01-28 |  | A00680 | 37-11533 | CC_a2 | -5.0454e-06
CTDMOG | 2014-01-28 |  | A00680 | 37-11533 | CC_a3 | 2.181e-07
CTDMOG | 2014-01-28 |  | A00680 | 37-11533 | CC_ptempa0 | -72.6481
CTDMOG | 2014-01-28 |  | A00680 | 37-11533 | CC_ptempa1 | 0.050919
CTDMOG | 2014-01-28 |  | A00680 | 37-11533 | CC_ptempa2 | -5.3477e-07
CTDMOG | 2014-01-28 |  | A00680 | 37-11533 | CC_ptca0 | 522776.2
CTDMOG | 2014-01-28 |  | A00680 | 37-11533 | CC_ptca1 | 0.95971
CTDMOG | 2014-01-28 |  | A00680 | 37-11533 | CC_ptca2 | 0.024327
CTDMOG | 2014-01-28 |  | A00680 | 37-11533 | CC_ptcb0 | 25.2594
CTDMOG | 2014-01-28 |  | A00680 | 37-11533 | CC_ptcb1 | 7.5e-05
CTDMOG | 2014-01-28 |  | A00680 | 37-11533 | CC_ptcb2 | 0
CTDMOG | 2014-01-28 |  | A00680 | 37-11533 | CC_pa0 | 0.14898
CTDMOG | 2014-01-28 |  | A00680 | 37-11533 | CC_pa1 | 0.0045005
CTDMOG | 2014-01-28 |  | A00680 | 37-11533 | CC_pa2 | -1.1269e-11
CTDMOG | 2014-01-28 |  | A00680 | 37-11533 | CC_g | -0.97678
CTDMOG | 2014-01-28 |  | A00680 | 37-11533 | CC_h | 0.14135
CTDMOG | 2014-01-28 |  | A00680 | 37-11533 | CC_i | -0.00023297
CTDMOG | 2014-01-28 |  | A00680 | 37-11533 | CC_j | 3.7058e-05
CTDMOG | 2014-01-28 |  | A00680 | 37-11533 | CC_cpcor | -9.57e-08
CTDMOG | 2014-01-28 |  | A00680 | 37-11533 | CC_ctcor | 3.25e-06
CTDMOG | 2016-01-01 |  | A00680 | 37-11533 | CC_p_range | 1450 |  | From GI03FLMA-00003
CTDMOG | 2016-01-01 |  | A00680 | 37-11533 | CC_wbotc | 1.266350e-07
CTDMOG | 2016-01-01 |  | A00680 | 37-11533 | CC_a0 | -1.424853e-04
CTDMOG | 2016-01-01 |  | A00680 | 37-11533 | CC_a1 | 3.142843e-04
CTDMOG | 2016-01-01 |  | A00680 | 37-11533 | CC_a2 | -5.006121e-06
CTDMOG | 2016-01-01 |  | A00680 | 37-11533 | CC_a3 | 2.166325e-07
CTDMOG | 2016-01-01 |  | A00680 | 37-11533 | CC_ptempa0 | -7.230634e+01
CTDMOG | 2016-01-01 |  | A00680 | 37-11533 | CC_ptempa1 | 5.053854e-02
CTDMOG | 2016-01-01 |  | A00680 | 37-11533 | CC_ptempa2 | -4.324853e-07
CTDMOG | 2016-01-01 |  | A00680 | 37-11533 | CC_ptca0 | 5.228081e+05
CTDMOG | 2016-01-01 |  | A00680 | 37-11533 | CC_ptca1 | 6.983691e-01
CTDMOG | 2016-01-01 |  | A00680 | 37-11533 | CC_ptca2 | 3.708153e-02
CTDMOG | 2016-01-01 |  | A00680 | 37-11533 | CC_ptcb0 | 2.525937e+01
CTDMOG | 2016-01-01 |  | A00680 | 37-11533 | CC_ptcb1 | 7.500000e-05
CTDMOG | 2016-01-01 |  | A00680 | 37-11533 | CC_ptcb2 | 0.000000e+00
CTDMOG | 2016-01-01 |  | A00680 | 37-11533 | CC_pa0 | 1.381761e-01
CTDMOG | 2016-01-01 |  | A00680 | 37-11533 | CC_pa1 | 4.501549e-03
CTDMOG | 2016-01-01 |  | A00680 | 37-11533 | CC_pa2 | -1.821081e-11
CTDMOG | 2016-01-01 |  | A00680 | 37-11533 | CC_g | -9.765594e-01
CTDMOG | 2016-01-01 |  | A00680 | 37-11533 | CC_h | 1.412842e-01
CTDMOG | 2016-01-01 |  | A00680 | 37-11533 | CC_i | -2.208108e-04
CTDMOG | 2016-01-01 |  | A00680 | 37-11533 | CC_j | 3.622909e-05
CTDMOG | 2016-01-01 |  | A00680 | 37-11533 | CC_cpcor | -9.570000e-08
CTDMOG | 2016-01-01 |  | A00680 | 37-11533 | CC_ctcor | 3.250000e-06
CTDMOG | 2014-01-28 |  | A00679 | 37-11534 | CC_p_range | 1450 |  | From GI03FLMA-00001
CTDMOG | 2014-01-28 |  | A00679 | 37-11534 | CC_wbotc | 3.4436e-07
CTDMOG | 2014-01-28 |  | A00679 | 37-11534 | CC_a0 | -0.00010286
CTDMOG | 2014-01-28 |  | A00679 | 37-11534 | CC_a1 | 0.0003059
CTDMOG | 2014-01-28 |  | A00679 | 37-11534 | CC_a2 | -4.415e-06
CTDMOG | 2014-01-28 |  | A00679 | 37-11534 | CC_a3 | 2.0142e-07
CTDMOG | 2014-01-28 |  | A00679 | 37-11534 | CC_ptempa0 | -74.7289
CTDMOG | 2014-01-28 |  | A00679 | 37-11534 | CC_ptempa1 | 0.050233
CTDMOG | 2014-01-28 |  | A00679 | 37-11534 | CC_ptempa2 | -5.2325e-07
CTDMOG | 2014-01-28 |  | A00679 | 37-11534 | CC_ptca0 | 523026.1
CTDMOG | 2014-01-28 |  | A00679 | 37-11534 | CC_ptca1 | 0.91965
CTDMOG | 2014-01-28 |  | A00679 | 37-11534 | CC_ptca2 | 0.046647
CTDMOG | 2014-01-28 |  | A00679 | 37-11534 | CC_ptcb0 | 25.3004
CTDMOG | 2014-01-28 |  | A00679 | 37-11534 | CC_ptcb1 | -0.000125
CTDMOG | 2014-01-28 |  | A00679 | 37-11534 | CC_ptcb2 | 0
CTDMOG | 2014-01-28 |  | A00679 | 37-11534 | CC_pa0 | 0.2026
CTDMOG | 2014-01-28 |  | A00679 | 37-11534 | CC_pa1 | 0.0045325
CTDMOG | 2014-01-28 |  | A00679 | 37-11534 | CC_pa2 | -1.2521e-11
CTDMOG | 2014-01-28 |  | A00679 | 37-11534 | CC_g | -1.0027
CTDMOG | 2014-01-28 |  | A00679 | 37-11534 | CC_h | 0.14189
CTDMOG | 2014-01-28 |  | A00679 | 37-11534 | CC_i | -0.00023532
CTDMOG | 2014-01-28 |  | A00679 | 37-11534 | CC_j | 3.6546e-05
CTDMOG | 2014-01-28 |  | A00679 | 37-11534 | CC_cpcor | -9.57e-08
CTDMOG | 2014-01-28 |  | A00679 | 37-11534 | CC_ctcor | 3.25e-06
CTDMOG | 2016-01-01 |  | A00679 | 37-11534 | CC_p_range | 1450 |  | From GI03FLMA-00003
CTDMOG | 2016-01-01 |  | A00679 | 37-11534 | CC_wbotc | 3.443567e-07
CTDMOG | 2016-01-01 |  | A00679 | 37-11534 | CC_a0 | -1.483203e-04
CTDMOG | 2016-01-01 |  | A00679 | 37-11534 | CC_a1 | 3.165772e-04
CTDMOG | 2016-01-01 |  | A00679 | 37-11534 | CC_a2 | -5.251315e-06
CTDMOG | 2016-01-01 |  | A00679 | 37-11534 | CC_a3 | 2.232430e-07
CTDMOG | 2016-01-01 |  | A00679 | 37-11534 | CC_ptempa0 | -7.468210e+01
CTDMOG | 2016-01-01 |  | A00679 | 37-11534 | CC_ptempa1 | 5.010164e-02
CTDMOG | 2016-01-01 |  | A00679 | 37-11534 | CC_ptempa2 | -4.786061e-07
CTDMOG | 2016-01-01 |  | A00679 | 37-11534 | CC_ptca0 | 5.230566e+05
CTDMOG | 2016-01-01 |  | A00679 | 37-11534 | CC_ptca1 | 7.976509e-01
CTDMOG | 2016-01-01 |  | A00679 | 37-11534 | CC_ptca2 | 5.135622e-02
CTDMOG | 2016-01-01 |  | A00679 | 37-11534 | CC_ptcb0 | 2.530037e+01
CTDMOG | 2016-01-01 |  | A00679 | 37-11534 | CC_ptcb1 | -1.250000e-04
CTDMOG | 2016-01-01 |  | A00679 | 37-11534 | CC_ptcb2 | 0.000000e+00
CTDMOG | 2016-01-01 |  | A00679 | 37-11534 | CC_pa0 | 1.784354e-01
CTDMOG | 2016-01-01 |  | A00679 | 37-11534 | CC_pa1 | 4.534257e-03
CTDMOG | 2016-01-01 |  | A00679 | 37-11534 | CC_pa2 | -1.945483e-11
CTDMOG | 2016-01-01 |  | A00679 | 37-11534 | CC_g | -1.004003e+00
CTDMOG | 2016-01-01 |  | A00679 | 37-11534 | CC_h | 1.423502e-01
CTDMOG | 2016-01-01 |  | A00679 | 37-11534 | CC_i | -3.736467e-04
CTDMOG | 2016-01-01 |  | A00679 | 37-11534 | CC_j | 4.808743e-05
CTDMOG | 2016-01-01 |  | A00679 | 37-11534 | CC_cpcor | -9.570000e-08
CTDMOG | 2016-01-01 |  | A00679 | 37-11534 | CC_ctcor | 3.250000e-06
CTDMOG | 2014-01-28 |  | A00683 | 37-11535 | CC_p_range | 1450 |  | From GI03FLMB-00001
CTDMOG | 2014-01-28 |  | A00683 | 37-11535 | CC_wbotc | 5.2999e-07
CTDMOG | 2014-01-28 |  | A00683 | 37-11535 | CC_a0 | -9.4594e-05
CTDMOG | 2014-01-28 |  | A00683 | 37-11535 | CC_a1 | 0.00030639
CTDMOG | 2014-01-28 |  | A00683 | 37-11535 | CC_a2 | -4.4882e-06
CTDMOG | 2014-01-28 |  | A00683 | 37-11535 | CC_a3 | 2.0262e-07
CTDMOG | 2014-01-28 |  | A00683 | 37-11535 | CC_ptempa0 | -72.5745
CTDMOG | 2014-01-28 |  | A00683 | 37-11535 | CC_ptempa1 | 0.053913
CTDMOG | 2014-01-28 |  | A00683 | 37-11535 | CC_ptempa2 | -6.8457e-07
CTDMOG | 2014-01-28 |  | A00683 | 37-11535 | CC_ptca0 | 522963.1
CTDMOG | 2014-01-28 |  | A00683 | 37-11535 | CC_ptca1 | -4.4538
CTDMOG | 2014-01-28 |  | A00683 | 37-11535 | CC_ptca2 | 0.033708
CTDMOG | 2014-01-28 |  | A00683 | 37-11535 | CC_ptcb0 | 25.1965
CTDMOG | 2014-01-28 |  | A00683 | 37-11535 | CC_ptcb1 | 0.0021
CTDMOG | 2014-01-28 |  | A00683 | 37-11535 | CC_ptcb2 | 0
CTDMOG | 2014-01-28 |  | A00683 | 37-11535 | CC_pa0 | -0.42636
CTDMOG | 2014-01-28 |  | A00683 | 37-11535 | CC_pa1 | 0.0044537
CTDMOG | 2014-01-28 |  | A00683 | 37-11535 | CC_pa2 | -1.3256e-11
CTDMOG | 2014-01-28 |  | A00683 | 37-11535 | CC_g | -0.98129
CTDMOG | 2014-01-28 |  | A00683 | 37-11535 | CC_h | 0.13769
CTDMOG | 2014-01-28 |  | A00683 | 37-11535 | CC_i | -0.00022066
CTDMOG | 2014-01-28 |  | A00683 | 37-11535 | CC_j | 3.4951e-05
CTDMOG | 2014-01-28 |  | A00683 | 37-11535 | CC_cpcor | -9.57e-08
CTDMOG | 2014-01-28 |  | A00683 | 37-11535 | CC_ctcor | 3.25e-06
CTDMOG | 2016-01-01 |  | A00683 | 37-11535 | CC_p_range | 1450 |  | From GI03FLMA-00003
CTDMOG | 2016-01-01 |  | A00683 | 37-11535 | CC_wbotc | 5.299881e-07
CTDMOG | 2016-01-01 |  | A00683 | 37-11535 | CC_a0 | -8.368110e-05
CTDMOG | 2016-01-01 |  | A00683 | 37-11535 | CC_a1 | 3.037726e-04
CTDMOG | 2016-01-01 |  | A00683 | 37-11535 | CC_a2 | -4.282476e-06
CTDMOG | 2016-01-01 |  | A00683 | 37-11535 | CC_a3 | 1.972977e-07
CTDMOG | 2016-01-01 |  | A00683 | 37-11535 | CC_ptempa0 | -7.183657e+01
CTDMOG | 2016-01-01 |  | A00683 | 37-11535 | CC_ptempa1 | 4.951940e-02
CTDMOG | 2016-01-01 |  | A00683 | 37-11535 | CC_ptempa2 | -4.423021e-07
CTDMOG | 2016-01-01 |  | A00683 | 37-11535 | CC_ptca0 | 5.230258e+05
CTDMOG | 2016-01-01 |  | A00683 | 37-11535 | CC_ptca1 | -4.601876e+00
CTDMOG | 2016-01-01 |  | A00683 | 37-11535 | CC_ptca2 | 4.885476e-02
CTDMOG | 2016-01-01 |  | A00683 | 37-11535 | CC_ptcb0 | 2.519650e+01
CTDMOG | 2016-01-01 |  | A00683 | 37-11535 | CC_ptcb1 | 2.100000e-03
CTDMOG | 2016-01-01 |  | A00683 | 37-11535 | CC_ptcb2 | 0.000000e+00
CTDMOG | 2016-01-01 |  | A00683 | 37-11535 | CC_pa0 | -3.545045e-01
CTDMOG | 2016-01-01 |  | A00683 | 37-11535 | CC_pa1 | 4.455797e-03
CTDMOG | 2016-01-01 |  | A00683 | 37-11535 | CC_pa2 | -2.167143e-11
CTDMOG | 2016-01-01 |  | A00683 | 37-11535 | CC_g | -9.808489e-01
CTDMOG | 2016-01-01 |  | A00683 | 37-11535 | CC_h | 1.375347e-01
CTDMOG | 2016-01-01 |  | A00683 | 37-11535 | CC_i | -1.801509e-04
CTDMOG | 2016-01-01 |  | A00683 | 37-11535 | CC_j | 3.228416e-05
CTDMOG | 2016-01-01 |  | A00683 | 37-11535 | CC_cpcor | -9.570000e-08
CTDMOG | 2016-01-01 |  | A00683 | 37-11535 | CC_ctcor | 3.250000e-06
CTDMOG | 2014-01-28 |  | A00671 | 37-11593 | CC_p_range | 1450 |  | From GI03FLMB-00001
CTDMOG | 2014-01-28 |  | A00671 | 37-11593 | CC_wbotc | 6.4667e-07
CTDMOG | 2014-01-28 |  | A00671 | 37-11593 | CC_a0 | -9.7938e-05
CTDMOG | 2014-01-28 |  | A00671 | 37-11593 | CC_a1 | 0.00030635
CTDMOG | 2014-01-28 |  | A00671 | 37-11593 | CC_a2 | -4.4264e-06
CTDMOG | 2014-01-28 |  | A00671 | 37-11593 | CC_a3 | 1.9882e-07
CTDMOG | 2014-01-28 |  | A00671 | 37-11593 | CC_ptempa0 | -68.3553
CTDMOG | 2014-01-28 |  | A00671 | 37-11593 | CC_ptempa1 | 0.05244
CTDMOG | 2014-01-28 |  | A00671 | 37-11593 | CC_ptempa2 | -7.1191e-07
CTDMOG | 2014-01-28 |  | A00671 | 37-11593 | CC_ptca0 | 525196.4
CTDMOG | 2014-01-28 |  | A00671 | 37-11593 | CC_ptca1 | 2.4771
CTDMOG | 2014-01-28 |  | A00671 | 37-11593 | CC_ptca2 | -0.061236
CTDMOG | 2014-01-28 |  | A00671 | 37-11593 | CC_ptcb0 | 25.3596
CTDMOG | 2014-01-28 |  | A00671 | 37-11593 | CC_ptcb1 | -0.000275
CTDMOG | 2014-01-28 |  | A00671 | 37-11593 | CC_ptcb2 | 0
CTDMOG | 2014-01-28 |  | A00671 | 37-11593 | CC_pa0 | 0.11562
CTDMOG | 2014-01-28 |  | A00671 | 37-11593 | CC_pa1 | 0.0044801
CTDMOG | 2014-01-28 |  | A00671 | 37-11593 | CC_pa2 | -1.9051e-11
CTDMOG | 2014-01-28 |  | A00671 | 37-11593 | CC_g | -0.98112
CTDMOG | 2014-01-28 |  | A00671 | 37-11593 | CC_h | 0.16446
CTDMOG | 2014-01-28 |  | A00671 | 37-11593 | CC_i | -0.00047984
CTDMOG | 2014-01-28 |  | A00671 | 37-11593 | CC_j | 6.3253e-05
CTDMOG | 2014-01-28 |  | A00671 | 37-11593 | CC_cpcor | -9.57e-08
CTDMOG | 2014-01-28 |  | A00671 | 37-11593 | CC_ctcor | 3.25e-06
CTDMOG | 2016-01-01 |  | A00671 | 37-11593 | CC_p_range | 1450 |  | From GI03FLMB-00001
CTDMOG | 2016-01-01 |  | A00671 | 37-11593 | CC_wbotc | 6.466749e-07
CTDMOG | 2016-01-01 |  | A00671 | 37-11593 | CC_a0 | -1.154125e-04
CTDMOG | 2016-01-01 |  | A00671 | 37-11593 | CC_a1 | 3.105492e-04
CTDMOG | 2016-01-01 |  | A00671 | 37-11593 | CC_a2 | -4.763377e-06
CTDMOG | 2016-01-01 |  | A00671 | 37-11593 | CC_a3 | 2.078423e-07
CTDMOG | 2016-01-01 |  | A00671 | 37-11593 | CC_ptempa0 | -6.715771e+01
CTDMOG | 2016-01-01 |  | A00671 | 37-11593 | CC_ptempa1 | 5.094252e-02
CTDMOG | 2016-01-01 |  | A00671 | 37-11593 | CC_ptempa2 | -2.578492e-07
CTDMOG | 2016-01-01 |  | A00671 | 37-11593 | CC_ptca0 | 5.251986e+05
CTDMOG | 2016-01-01 |  | A00671 | 37-11593 | CC_ptca1 | 2.663980e+00
CTDMOG | 2016-01-01 |  | A00671 | 37-11593 | CC_ptca2 | -6.427383e-02
CTDMOG | 2016-01-01 |  | A00671 | 37-11593 | CC_ptcb0 | 2.535963e+01
CTDMOG | 2016-01-01 |  | A00671 | 37-11593 | CC_ptcb1 | -2.750000e-04
CTDMOG | 2016-01-01 |  | A00671 | 37-11593 | CC_ptcb2 | 0.000000e+00
CTDMOG | 2016-01-01 |  | A00671 | 37-11593 | CC_pa0 | 1.277132e-01
CTDMOG | 2016-01-01 |  | A00671 | 37-11593 | CC_pa1 | 4.481093e-03
CTDMOG | 2016-01-01 |  | A00671 | 37-11593 | CC_pa2 | -2.227098e-11
CTDMOG | 2016-01-01 |  | A00671 | 37-11593 | CC_g | -9.811581e-01
CTDMOG | 2016-01-01 |  | A00671 | 37-11593 | CC_h | 1.644852e-01
CTDMOG | 2016-01-01 |  | A00671 | 37-11593 | CC_i | -4.961236e-04
CTDMOG | 2016-01-01 |  | A00671 | 37-11593 | CC_j | 6.554586e-05
CTDMOG | 2016-01-01 |  | A00671 | 37-11593 | CC_cpcor | -9.570000e-08
CTDMOG | 2016-01-01 |  | A00671 | 37-11593 | CC_ctcor | 3.250000e-06
CTDMOG | 2014-01-28 |  | A00670 | 37-11594 | CC_p_range | 1450 |  | From GI03FLMB-00001
CTDMOG | 2014-01-28 |  | A00670 | 37-11594 | CC_wbotc | 2.4151e-07
CTDMOG | 2014-01-28 |  | A00670 | 37-11594 | CC_a0 | -0.00012484
CTDMOG | 2014-01-28 |  | A00670 | 37-11594 | CC_a1 | 0.00031165
CTDMOG | 2014-01-28 |  | A00670 | 37-11594 | CC_a2 | -4.924e-06
CTDMOG | 2014-01-28 |  | A00670 | 37-11594 | CC_a3 | 2.1443e-07
CTDMOG | 2014-01-28 |  | A00670 | 37-11594 | CC_ptempa0 | -67.0907
CTDMOG | 2014-01-28 |  | A00670 | 37-11594 | CC_ptempa1 | 0.05209
CTDMOG | 2014-01-28 |  | A00670 | 37-11594 | CC_ptempa2 | -6.645e-07
CTDMOG | 2014-01-28 |  | A00670 | 37-11594 | CC_ptca0 | 525058.4
CTDMOG | 2014-01-28 |  | A00670 | 37-11594 | CC_ptca1 | 2.0646
CTDMOG | 2014-01-28 |  | A00670 | 37-11594 | CC_ptca2 | 0.13556
CTDMOG | 2014-01-28 |  | A00670 | 37-11594 | CC_ptcb0 | 25.336
CTDMOG | 2014-01-28 |  | A00670 | 37-11594 | CC_ptcb1 | 0.0006
CTDMOG | 2014-01-28 |  | A00670 | 37-11594 | CC_ptcb2 | 0
CTDMOG | 2014-01-28 |  | A00670 | 37-11594 | CC_pa0 | 0.48713
CTDMOG | 2014-01-28 |  | A00670 | 37-11594 | CC_pa1 | 0.004522
CTDMOG | 2014-01-28 |  | A00670 | 37-11594 | CC_pa2 | -1.9367e-11
CTDMOG | 2014-01-28 |  | A00670 | 37-11594 | CC_g | -0.99401
CTDMOG | 2014-01-28 |  | A00670 | 37-11594 | CC_h | 0.13112
CTDMOG | 2014-01-28 |  | A00670 | 37-11594 | CC_i | -0.00035849
CTDMOG | 2014-01-28 |  | A00670 | 37-11594 | CC_j | 4.2232e-05
CTDMOG | 2014-01-28 |  | A00670 | 37-11594 | CC_cpcor | -9.57e-08
CTDMOG | 2014-01-28 |  | A00670 | 37-11594 | CC_ctcor | 3.25e-06
CTDMOG | 2016-01-01 |  | A00670 | 37-11594 | CC_p_range | 1450 |  | From GI03FLMB-00003
CTDMOG | 2016-01-01 |  | A00670 | 37-11594 | CC_wbotc | 2.415070e-07
CTDMOG | 2016-01-01 |  | A00670 | 37-11594 | CC_a0 | -7.559410e-05
CTDMOG | 2016-01-01 |  | A00670 | 37-11594 | CC_a1 | 3.000240e-04
CTDMOG | 2016-01-01 |  | A00670 | 37-11594 | CC_a2 | -4.010179e-06
CTDMOG | 2016-01-01 |  | A00670 | 37-11594 | CC_a3 | 1.905397e-07
CTDMOG | 2016-01-01 |  | A00670 | 37-11594 | CC_ptempa0 | -6.714280e+01
CTDMOG | 2016-01-01 |  | A00670 | 37-11594 | CC_ptempa1 | 5.209111e-02
CTDMOG | 2016-01-01 |  | A00670 | 37-11594 | CC_ptempa2 | -6.644998e-07
CTDMOG | 2016-01-01 |  | A00670 | 37-11594 | CC_ptca0 | 5.250909e+05
CTDMOG | 2016-01-01 |  | A00670 | 37-11594 | CC_ptca1 | -2.919200e-01
CTDMOG | 2016-01-01 |  | A00670 | 37-11594 | CC_ptca2 | 1.618034e-01
CTDMOG | 2016-01-01 |  | A00670 | 37-11594 | CC_ptcb0 | 2.533600e+01
CTDMOG | 2016-01-01 |  | A00670 | 37-11594 | CC_ptcb1 | 6.000000e-04
CTDMOG | 2016-01-01 |  | A00670 | 37-11594 | CC_ptcb2 | 0.000000e+00
CTDMOG | 2016-01-01 |  | A00670 | 37-11594 | CC_pa0 | 3.242840e-01
CTDMOG | 2016-01-01 |  | A00670 | 37-11594 | CC_pa1 | 4.523130e-03
CTDMOG | 2016-01-01 |  | A00670 | 37-11594 | CC_pa2 | -2.280616e-11
CTDMOG | 2016-01-01 |  | A00670 | 37-11594 | CC_g | -9.944599e-01
CTDMOG | 2016-01-01 |  | A00670 | 37-11594 | CC_h | 1.312476e-01
CTDMOG | 2016-01-01 |  | A00670 | 37-11594 | CC_i | -3.925830e-04
CTDMOG | 2016-01-01 |  | A00670 | 37-11594 | CC_j | 4.509389e-05
CTDMOG | 2016-01-01 |  | A00670 | 37-11594 | CC_cpcor | -9.570000e-08
CTDMOG | 2016-01-01 |  | A00670 | 37-11594 | CC_ctcor | 3.250000e-06
CTDMOG | 2016-01-01 |  | A00669 | 37-11595 | CC_p_range | 1450 |  | From GP03FLMB-00004
CTDMOG | 2016-01-01 |  | A00669 | 37-11595 | CC_wbotc | 2.066849e-07
CTDMOG | 2016-01-01 |  | A00669 | 37-11595 | CC_a0 | -8.651501e-05
CTDMOG | 2016-01-01 |  | A00669 | 37-11595 | CC_a1 | 3.011631e-04
CTDMOG | 2016-01-01 |  | A00669 | 37-11595 | CC_a2 | -4.019968e-06
CTDMOG | 2016-01-01 |  | A00669 | 37-11595 | CC_a3 | 1.902175e-07
CTDMOG | 2016-01-01 |  | A00669 | 37-11595 | CC_ptempa0 | -6.876503e+01
CTDMOG | 2016-01-01 |  | A00669 | 37-11595 | CC_ptempa1 | 5.162385e-02
CTDMOG | 2016-01-01 |  | A00669 | 37-11595 | CC_ptempa2 | -5.303380e-07
CTDMOG | 2016-01-01 |  | A00669 | 37-11595 | CC_ptca0 | 5.250121e+05
CTDMOG | 2016-01-01 |  | A00669 | 37-11595 | CC_ptca1 | 3.995835e+00
CTDMOG | 2016-01-01 |  | A00669 | 37-11595 | CC_ptca2 | -6.396526e-03
CTDMOG | 2016-01-01 |  | A00669 | 37-11595 | CC_ptcb0 | 2.528025e+01
CTDMOG | 2016-01-01 |  | A00669 | 37-11595 | CC_ptcb1 | 2.850000e-03
CTDMOG | 2016-01-01 |  | A00669 | 37-11595 | CC_ptcb2 | 0.000000e+00
CTDMOG | 2016-01-01 |  | A00669 | 37-11595 | CC_pa0 | 2.771543e-01
CTDMOG | 2016-01-01 |  | A00669 | 37-11595 | CC_pa1 | 4.505638e-03
CTDMOG | 2016-01-01 |  | A00669 | 37-11595 | CC_pa2 | -1.094365e-11
CTDMOG | 2016-01-01 |  | A00669 | 37-11595 | CC_g | -9.874838e-01
CTDMOG | 2016-01-01 |  | A00669 | 37-11595 | CC_h | 1.695514e-01
CTDMOG | 2016-01-01 |  | A00669 | 37-11595 | CC_i | -5.018420e-04
CTDMOG | 2016-01-01 |  | A00669 | 37-11595 | CC_j | 6.699871e-05
CTDMOG | 2016-01-01 |  | A00669 | 37-11595 | CC_cpcor | -9.570000e-08
CTDMOG | 2016-01-01 |  | A00669 | 37-11595 | CC_ctcor | 3.250000e-06
CTDMOG | 2013-01-01 |  | A00674 | 37-11596 | CC_p_range | 1450 |  | From GP03FLMB-00003
CTDMOG | 2013-01-01 |  | A00674 | 37-11596 | CC_wbotc | 3.0661e-07
CTDMOG | 2013-01-01 |  | A00674 | 37-11596 | CC_a0 | -7.977e-05
CTDMOG | 2013-01-01 |  | A00674 | 37-11596 | CC_a1 | 0.00029964
CTDMOG | 2013-01-01 |  | A00674 | 37-11596 | CC_a2 | -3.8649e-06
CTDMOG | 2013-01-01 |  | A00674 | 37-11596 | CC_a3 | 1.8645e-07
CTDMOG | 2013-01-01 |  | A00674 | 37-11596 | CC_ptempa0 | -68.1971
CTDMOG | 2013-01-01 |  | A00674 | 37-11596 | CC_ptempa1 | 0.051612
CTDMOG | 2013-01-01 |  | A00674 | 37-11596 | CC_ptempa2 | -5.3014e-07
CTDMOG | 2013-01-01 |  | A00674 | 37-11596 | CC_ptca0 | 524717.9
CTDMOG | 2013-01-01 |  | A00674 | 37-11596 | CC_ptca1 | -0.20056
CTDMOG | 2013-01-01 |  | A00674 | 37-11596 | CC_ptca2 | 0.020998
CTDMOG | 2013-01-01 |  | A00674 | 37-11596 | CC_ptcb0 | 25.293
CTDMOG | 2013-01-01 |  | A00674 | 37-11596 | CC_ptcb1 | -0.001
CTDMOG | 2013-01-01 |  | A00674 | 37-11596 | CC_ptcb2 | 0
CTDMOG | 2013-01-01 |  | A00674 | 37-11596 | CC_pa0 | 0.032383
CTDMOG | 2013-01-01 |  | A00674 | 37-11596 | CC_pa1 | 0.0044965
CTDMOG | 2013-01-01 |  | A00674 | 37-11596 | CC_pa2 | -1.762e-11
CTDMOG | 2013-01-01 |  | A00674 | 37-11596 | CC_g | -0.97686
CTDMOG | 2013-01-01 |  | A00674 | 37-11596 | CC_h | 0.16389
CTDMOG | 2013-01-01 |  | A00674 | 37-11596 | CC_i | -0.00039324
CTDMOG | 2013-01-01 |  | A00674 | 37-11596 | CC_j | 5.6824e-05
CTDMOG | 2013-01-01 |  | A00674 | 37-11596 | CC_cpcor | -9.57e-08
CTDMOG | 2013-01-01 |  | A00674 | 37-11596 | CC_ctcor | 3.25e-06
CTDMOH | 2014-01-28 |  | A00688 | 37-11597 | CC_p_range | 5076 |  | From GI03FLMA-00001
CTDMOH | 2014-01-28 |  | A00688 | 37-11597 | CC_wbotc | 8.1832e-07
CTDMOH | 2014-01-28 |  | A00688 | 37-11597 | CC_a0 | -0.0001035
CTDMOH | 2014-01-28 |  | A00688 | 37-11597 | CC_a1 | 0.00030678
CTDMOH | 2014-01-28 |  | A00688 | 37-11597 | CC_a2 | -4.4808e-06
CTDMOH | 2014-01-28 |  | A00688 | 37-11597 | CC_a3 | 2.0237e-07
CTDMOH | 2014-01-28 |  | A00688 | 37-11597 | CC_ptempa0 | -68.8435
CTDMOH | 2014-01-28 |  | A00688 | 37-11597 | CC_ptempa1 | 0.04991
CTDMOH | 2014-01-28 |  | A00688 | 37-11597 | CC_ptempa2 | -1.9287e-07
CTDMOH | 2014-01-28 |  | A00688 | 37-11597 | CC_ptca0 | 524886.9
CTDMOH | 2014-01-28 |  | A00688 | 37-11597 | CC_ptca1 | -3.7675
CTDMOH | 2014-01-28 |  | A00688 | 37-11597 | CC_ptca2 | 0.14787
CTDMOH | 2014-01-28 |  | A00688 | 37-11597 | CC_ptcb0 | 25.1186
CTDMOH | 2014-01-28 |  | A00688 | 37-11597 | CC_ptcb1 | 0.000925
CTDMOH | 2014-01-28 |  | A00688 | 37-11597 | CC_ptcb2 | 0
CTDMOH | 2014-01-28 |  | A00688 | 37-11597 | CC_pa0 | -0.24959
CTDMOH | 2014-01-28 |  | A00688 | 37-11597 | CC_pa1 | 0.015944
CTDMOH | 2014-01-28 |  | A00688 | 37-11597 | CC_pa2 | -6.5195e-10
CTDMOH | 2014-01-28 |  | A00688 | 37-11597 | CC_g | -0.98739
CTDMOH | 2014-01-28 |  | A00688 | 37-11597 | CC_h | 0.16615
CTDMOH | 2014-01-28 |  | A00688 | 37-11597 | CC_i | -0.00050939
CTDMOH | 2014-01-28 |  | A00688 | 37-11597 | CC_j | 6.6864e-05
CTDMOH | 2014-01-28 |  | A00688 | 37-11597 | CC_cpcor | -9.57e-08
CTDMOH | 2014-01-28 |  | A00688 | 37-11597 | CC_ctcor | 3.25e-06
CTDMOH | 2016-01-01 |  | A00688 | 37-11597 | CC_p_range | 5076 |  | From GI03FLMB-00003
CTDMOH | 2016-01-01 |  | A00688 | 37-11597 | CC_wbotc | 8.183232e-07
CTDMOH | 2016-01-01 |  | A00688 | 37-11597 | CC_a0 | -9.063065e-05
CTDMOH | 2016-01-01 |  | A00688 | 37-11597 | CC_a1 | 3.037574e-04
CTDMOH | 2016-01-01 |  | A00688 | 37-11597 | CC_a2 | -4.244365e-06
CTDMOH | 2016-01-01 |  | A00688 | 37-11597 | CC_a3 | 1.961978e-07
CTDMOH | 2016-01-01 |  | A00688 | 37-11597 | CC_ptempa0 | -7.031003e+01
CTDMOH | 2016-01-01 |  | A00688 | 37-11597 | CC_ptempa1 | 5.164576e-02
CTDMOH | 2016-01-01 |  | A00688 | 37-11597 | CC_ptempa2 | -7.045779e-07
CTDMOH | 2016-01-01 |  | A00688 | 37-11597 | CC_ptca0 | 5.248999e+05
CTDMOH | 2016-01-01 |  | A00688 | 37-11597 | CC_ptca1 | -2.043890e+00
CTDMOH | 2016-01-01 |  | A00688 | 37-11597 | CC_ptca2 | 1.010220e-01
CTDMOH | 2016-01-01 |  | A00688 | 37-11597 | CC_ptcb0 | 2.511863e+01
CTDMOH | 2016-01-01 |  | A00688 | 37-11597 | CC_ptcb1 | 9.250000e-04
CTDMOH | 2016-01-01 |  | A00688 | 37-11597 | CC_ptcb2 | 0.000000e+00
CTDMOH | 2016-01-01 |  | A00688 | 37-11597 | CC_pa0 | -2.460416e-03
CTDMOH | 2016-01-01 |  | A00688 | 37-11597 | CC_pa1 | 1.594345e-02
CTDMOH | 2016-01-01 |  | A00688 | 37-11597 | CC_pa2 | -6.465526e-10
CTDMOH | 2016-01-01 |  | A00688 | 37-11597 | CC_g | -9.869141e-01
CTDMOH | 2016-01-01 |  | A00688 | 37-11597 | CC_h | 1.659725e-01
CTDMOH | 2016-01-01 |  | A00688 | 37-11597 | CC_i | -4.666328e-04
CTDMOH | 2016-01-01 |  | A00688 | 37-11597 | CC_j | 6.420361e-05
CTDMOH | 2016-01-01 |  | A00688 | 37-11597 | CC_cpcor | -9.570000e-08
CTDMOH | 2016-01-01 |  | A00688 | 37-11597 | CC_ctcor | 3.250000e-06
CTDMOH | 2014-01-28 |  | A00687 | 37-11598 | CC_p_range | 5076 |  | From GI03FLMB-00001
CTDMOH | 2014-01-28 |  | A00687 | 37-11598 | CC_wbotc | 3.0512e-07
CTDMOH | 2014-01-28 |  | A00687 | 37-11598 | CC_a0 | -0.00010226
CTDMOH | 2014-01-28 |  | A00687 | 37-11598 | CC_a1 | 0.00030487
CTDMOH | 2014-01-28 |  | A00687 | 37-11598 | CC_a2 | -4.2057e-06
CTDMOH | 2014-01-28 |  | A00687 | 37-11598 | CC_a3 | 1.9392e-07
CTDMOH | 2014-01-28 |  | A00687 | 37-11598 | CC_ptempa0 | -72.7563
CTDMOH | 2014-01-28 |  | A00687 | 37-11598 | CC_ptempa1 | 0.051514
CTDMOH | 2014-01-28 |  | A00687 | 37-11598 | CC_ptempa2 | -7.2902e-07
CTDMOH | 2014-01-28 |  | A00687 | 37-11598 | CC_ptca0 | 525334.1
CTDMOH | 2014-01-28 |  | A00687 | 37-11598 | CC_ptca1 | 2.7616
CTDMOH | 2014-01-28 |  | A00687 | 37-11598 | CC_ptca2 | -0.024815
CTDMOH | 2014-01-28 |  | A00687 | 37-11598 | CC_ptcb0 | 25.2819
CTDMOH | 2014-01-28 |  | A00687 | 37-11598 | CC_ptcb1 | 0.000775
CTDMOH | 2014-01-28 |  | A00687 | 37-11598 | CC_ptcb2 | 0
CTDMOH | 2014-01-28 |  | A00687 | 37-11598 | CC_pa0 | 0.7224
CTDMOH | 2014-01-28 |  | A00687 | 37-11598 | CC_pa1 | 0.015835
CTDMOH | 2014-01-28 |  | A00687 | 37-11598 | CC_pa2 | -6.5905e-10
CTDMOH | 2014-01-28 |  | A00687 | 37-11598 | CC_g | -0.97177
CTDMOH | 2014-01-28 |  | A00687 | 37-11598 | CC_h | 0.1616
CTDMOH | 2014-01-28 |  | A00687 | 37-11598 | CC_i | -0.0004611
CTDMOH | 2014-01-28 |  | A00687 | 37-11598 | CC_j | 6.1633e-05
CTDMOH | 2014-01-28 |  | A00687 | 37-11598 | CC_cpcor | -9.57e-08
CTDMOH | 2014-01-28 |  | A00687 | 37-11598 | CC_ctcor | 3.25e-06
CTDMOH | 2014-01-28 |  | A00690 | 37-11599 | CC_p_range | 5076 |  | From GI03FLMA-00001
CTDMOH | 2014-01-28 |  | A00690 | 37-11599 | CC_wbotc | 1.8038e-07
CTDMOH | 2014-01-28 |  | A00690 | 37-11599 | CC_a0 | -8.3308e-05
CTDMOH | 2014-01-28 |  | A00690 | 37-11599 | CC_a1 | 0.00029895
CTDMOH | 2014-01-28 |  | A00690 | 37-11599 | CC_a2 | -3.7379e-06
CTDMOH | 2014-01-28 |  | A00690 | 37-11599 | CC_a3 | 1.8396e-07
CTDMOH | 2014-01-28 |  | A00690 | 37-11599 | CC_ptempa0 | -71.7901
CTDMOH | 2014-01-28 |  | A00690 | 37-11599 | CC_ptempa1 | 0.0503
CTDMOH | 2014-01-28 |  | A00690 | 37-11599 | CC_ptempa2 | -4.4667e-07
CTDMOH | 2014-01-28 |  | A00690 | 37-11599 | CC_ptca0 | 524958.4
CTDMOH | 2014-01-28 |  | A00690 | 37-11599 | CC_ptca1 | -9.4385
CTDMOH | 2014-01-28 |  | A00690 | 37-11599 | CC_ptca2 | 0.27447
CTDMOH | 2014-01-28 |  | A00690 | 37-11599 | CC_ptcb0 | 25.1111
CTDMOH | 2014-01-28 |  | A00690 | 37-11599 | CC_ptcb1 | 0.000425
CTDMOH | 2014-01-28 |  | A00690 | 37-11599 | CC_ptcb2 | 0
CTDMOH | 2014-01-28 |  | A00690 | 37-11599 | CC_pa0 | -1.2045
CTDMOH | 2014-01-28 |  | A00690 | 37-11599 | CC_pa1 | 0.015707
CTDMOH | 2014-01-28 |  | A00690 | 37-11599 | CC_pa2 | -6.0129e-10
CTDMOH | 2014-01-28 |  | A00690 | 37-11599 | CC_g | -0.97834
CTDMOH | 2014-01-28 |  | A00690 | 37-11599 | CC_h | 0.12806
CTDMOH | 2014-01-28 |  | A00690 | 37-11599 | CC_i | -0.00038015
CTDMOH | 2014-01-28 |  | A00690 | 37-11599 | CC_j | 4.3475e-05
CTDMOH | 2014-01-28 |  | A00690 | 37-11599 | CC_cpcor | -9.57e-08
CTDMOH | 2014-01-28 |  | A00690 | 37-11599 | CC_ctcor | 3.25e-06
CTDMOH | 2016-01-01 |  | A00690 | 37-11599 | CC_p_range | 5076 |  | From GI03FLMB-00003
CTDMOH | 2016-01-01 |  | A00690 | 37-11599 | CC_wbotc | 1.803830e-07
CTDMOH | 2016-01-01 |  | A00690 | 37-11599 | CC_a0 | -1.920499e-04
CTDMOH | 2016-01-01 |  | A00690 | 37-11599 | CC_a1 | 3.251406e-04
CTDMOH | 2016-01-01 |  | A00690 | 37-11599 | CC_a2 | -5.842577e-06
CTDMOH | 2016-01-01 |  | A00690 | 37-11599 | CC_a3 | 2.403828e-07
CTDMOH | 2016-01-01 |  | A00690 | 37-11599 | CC_ptempa0 | -7.104368e+01
CTDMOH | 2016-01-01 |  | A00690 | 37-11599 | CC_ptempa1 | 4.942346e-02
CTDMOH | 2016-01-01 |  | A00690 | 37-11599 | CC_ptempa2 | -1.947487e-07
CTDMOH | 2016-01-01 |  | A00690 | 37-11599 | CC_ptca0 | 5.249658e+05
CTDMOH | 2016-01-01 |  | A00690 | 37-11599 | CC_ptca1 | -2.459773e+00
CTDMOH | 2016-01-01 |  | A00690 | 37-11599 | CC_ptca2 | 7.587843e-02
CTDMOH | 2016-01-01 |  | A00690 | 37-11599 | CC_ptcb0 | 2.511113e+01
CTDMOH | 2016-01-01 |  | A00690 | 37-11599 | CC_ptcb1 | 4.250000e-04
CTDMOH | 2016-01-01 |  | A00690 | 37-11599 | CC_ptcb2 | 0.000000e+00
CTDMOH | 2016-01-01 |  | A00690 | 37-11599 | CC_pa0 | -3.033124e-01
CTDMOH | 2016-01-01 |  | A00690 | 37-11599 | CC_pa1 | 1.570843e-02
CTDMOH | 2016-01-01 |  | A00690 | 37-11599 | CC_pa2 | -6.069468e-10
CTDMOH | 2016-01-01 |  | A00690 | 37-11599 | CC_g | -9.786464e-01
CTDMOH | 2016-01-01 |  | A00690 | 37-11599 | CC_h | 1.281514e-01
CTDMOH | 2016-01-01 |  | A00690 | 37-11599 | CC_i | -4.043109e-04
CTDMOH | 2016-01-01 |  | A00690 | 37-11599 | CC_j | 4.547072e-05
CTDMOH | 2016-01-01 |  | A00690 | 37-11599 | CC_cpcor | -9.570000e-08
CTDMOH | 2016-01-01 |  | A00690 | 37-11599 | CC_ctcor | 3.250000e-06
CTDMOH | 2014-01-28 |  | A00689 | 37-11600 | CC_p_range | 5076 |  | From GI03FLMB-00001
CTDMOH | 2014-01-28 |  | A00689 | 37-11600 | CC_wbotc | 6.0263e-08
CTDMOH | 2014-01-28 |  | A00689 | 37-11600 | CC_a0 | -0.00013545
CTDMOH | 2014-01-28 |  | A00689 | 37-11600 | CC_a1 | 0.00031017
CTDMOH | 2014-01-28 |  | A00689 | 37-11600 | CC_a2 | -4.5781e-06
CTDMOH | 2014-01-28 |  | A00689 | 37-11600 | CC_a3 | 2.0585e-07
CTDMOH | 2014-01-28 |  | A00689 | 37-11600 | CC_ptempa0 | -77.1009
CTDMOH | 2014-01-28 |  | A00689 | 37-11600 | CC_ptempa1 | 0.048881
CTDMOH | 2014-01-28 |  | A00689 | 37-11600 | CC_ptempa2 | -3.5641e-07
CTDMOH | 2014-01-28 |  | A00689 | 37-11600 | CC_ptca0 | 525087.4
CTDMOH | 2014-01-28 |  | A00689 | 37-11600 | CC_ptca1 | 3.3134
CTDMOH | 2014-01-28 |  | A00689 | 37-11600 | CC_ptca2 | -0.071894
CTDMOH | 2014-01-28 |  | A00689 | 37-11600 | CC_ptcb0 | 25.282
CTDMOH | 2014-01-28 |  | A00689 | 37-11600 | CC_ptcb1 | -0.0016
CTDMOH | 2014-01-28 |  | A00689 | 37-11600 | CC_ptcb2 | 0
CTDMOH | 2014-01-28 |  | A00689 | 37-11600 | CC_pa0 | 0.72237
CTDMOH | 2014-01-28 |  | A00689 | 37-11600 | CC_pa1 | 0.015945
CTDMOH | 2014-01-28 |  | A00689 | 37-11600 | CC_pa2 | -6.552e-10
CTDMOH | 2014-01-28 |  | A00689 | 37-11600 | CC_g | -0.98538
CTDMOH | 2014-01-28 |  | A00689 | 37-11600 | CC_h | 0.12954
CTDMOH | 2014-01-28 |  | A00689 | 37-11600 | CC_i | -0.00037299
CTDMOH | 2014-01-28 |  | A00689 | 37-11600 | CC_j | 4.392e-05
CTDMOH | 2014-01-28 |  | A00689 | 37-11600 | CC_cpcor | -9.57e-08
CTDMOH | 2014-01-28 |  | A00689 | 37-11600 | CC_ctcor | 3.25e-06
CTDMOH | 2016-01-01 |  | A00689 | 37-11600 | CC_p_range | 5076 |  | From GI03FLMB-00003
CTDMOH | 2016-01-01 |  | A00689 | 37-11600 | CC_wbotc | 6.026290e-08
CTDMOH | 2016-01-01 |  | A00689 | 37-11600 | CC_a0 | -1.759655e-04
CTDMOH | 2016-01-01 |  | A00689 | 37-11600 | CC_a1 | 3.198289e-04
CTDMOH | 2016-01-01 |  | A00689 | 37-11600 | CC_a2 | -5.343823e-06
CTDMOH | 2016-01-01 |  | A00689 | 37-11600 | CC_a3 | 2.260531e-07
CTDMOH | 2016-01-01 |  | A00689 | 37-11600 | CC_ptempa0 | -7.710039e+01
CTDMOH | 2016-01-01 |  | A00689 | 37-11600 | CC_ptempa1 | 4.888059e-02
CTDMOH | 2016-01-01 |  | A00689 | 37-11600 | CC_ptempa2 | -3.563055e-07
CTDMOH | 2016-01-01 |  | A00689 | 37-11600 | CC_ptca0 | 5.250900e+05
CTDMOH | 2016-01-01 |  | A00689 | 37-11600 | CC_ptca1 | 3.499329e+00
CTDMOH | 2016-01-01 |  | A00689 | 37-11600 | CC_ptca2 | -7.667191e-02
CTDMOH | 2016-01-01 |  | A00689 | 37-11600 | CC_ptcb0 | 2.528200e+01
CTDMOH | 2016-01-01 |  | A00689 | 37-11600 | CC_ptcb1 | -1.600000e-03
CTDMOH | 2016-01-01 |  | A00689 | 37-11600 | CC_ptcb2 | 0.000000e+00
CTDMOH | 2016-01-01 |  | A00689 | 37-11600 | CC_pa0 | 6.871067e-01
CTDMOH | 2016-01-01 |  | A00689 | 37-11600 | CC_pa1 | 1.594695e-02
CTDMOH | 2016-01-01 |  | A00689 | 37-11600 | CC_pa2 | -6.629940e-10
CTDMOH | 2016-01-01 |  | A00689 | 37-11600 | CC_g | -9.856695e-01
CTDMOH | 2016-01-01 |  | A00689 | 37-11600 | CC_h | 1.296328e-01
CTDMOH | 2016-01-01 |  | A00689 | 37-11600 | CC_i | -4.033279e-04
CTDMOH | 2016-01-01 |  | A00689 | 37-11600 | CC_j | 4.644951e-05
CTDMOH | 2016-01-01 |  | A00689 | 37-11600 | CC_cpcor | -9.570000e-08
CTDMOH | 2016-01-01 |  | A00689 | 37-11600 | CC_ctcor | 3.250000e-06
CTDMOH | 2014-01-28 |  | A00685 | 37-11601 | CC_p_range | 5076 |  | From GP03FLMA-00003
CTDMOH | 2014-01-28 |  | A00685 | 37-11601 | CC_wbotc | 5.437e-07
CTDMOH | 2014-01-28 |  | A00685 | 37-11601 | CC_a0 | -9.0555e-05
CTDMOH | 2014-01-28 |  | A00685 | 37-11601 | CC_a1 | 0.00030428
CTDMOH | 2014-01-28 |  | A00685 | 37-11601 | CC_a2 | -4.3055e-06
CTDMOH | 2014-01-28 |  | A00685 | 37-11601 | CC_a3 | 1.9743e-07
CTDMOH | 2014-01-28 |  | A00685 | 37-11601 | CC_ptempa0 | -71.5001
CTDMOH | 2014-01-28 |  | A00685 | 37-11601 | CC_ptempa1 | 0.050138
CTDMOH | 2014-01-28 |  | A00685 | 37-11601 | CC_ptempa2 | -3.7068e-07
CTDMOH | 2014-01-28 |  | A00685 | 37-11601 | CC_ptca0 | 524633.1
CTDMOH | 2014-01-28 |  | A00685 | 37-11601 | CC_ptca1 | 3.4144
CTDMOH | 2014-01-28 |  | A00685 | 37-11601 | CC_ptca2 | -0.069607
CTDMOH | 2014-01-28 |  | A00685 | 37-11601 | CC_ptcb0 | 25.224
CTDMOH | 2014-01-28 |  | A00685 | 37-11601 | CC_ptcb1 | -0.0008
CTDMOH | 2014-01-28 |  | A00685 | 37-11601 | CC_ptcb2 | 0
CTDMOH | 2014-01-28 |  | A00685 | 37-11601 | CC_pa0 | 0.72388
CTDMOH | 2014-01-28 |  | A00685 | 37-11601 | CC_pa1 | 0.015761
CTDMOH | 2014-01-28 |  | A00685 | 37-11601 | CC_pa2 | -6.8289e-10
CTDMOH | 2014-01-28 |  | A00685 | 37-11601 | CC_g | -0.98019
CTDMOH | 2014-01-28 |  | A00685 | 37-11601 | CC_h | 0.12951
CTDMOH | 2014-01-28 |  | A00685 | 37-11601 | CC_i | -0.00038294
CTDMOH | 2014-01-28 |  | A00685 | 37-11601 | CC_j | 4.3936e-05
CTDMOH | 2014-01-28 |  | A00685 | 37-11601 | CC_cpcor | -9.57e-08
CTDMOH | 2014-01-28 |  | A00685 | 37-11601 | CC_ctcor | 3.25e-06
CTDMOH | 2014-01-28 |  | A00686 | 37-11602 | CC_p_range | 5076 |  | From GI03FLMA-00001
CTDMOH | 2014-01-28 |  | A00686 | 37-11602 | CC_wbotc | 8.6261e-07
CTDMOH | 2014-01-28 |  | A00686 | 37-11602 | CC_a0 | -0.00010924
CTDMOH | 2014-01-28 |  | A00686 | 37-11602 | CC_a1 | 0.00030713
CTDMOH | 2014-01-28 |  | A00686 | 37-11602 | CC_a2 | -4.4496e-06
CTDMOH | 2014-01-28 |  | A00686 | 37-11602 | CC_a3 | 2.0147e-07
CTDMOH | 2014-01-28 |  | A00686 | 37-11602 | CC_ptempa0 | -72.8784
CTDMOH | 2014-01-28 |  | A00686 | 37-11602 | CC_ptempa1 | 0.050563
CTDMOH | 2014-01-28 |  | A00686 | 37-11602 | CC_ptempa2 | -4.7882e-07
CTDMOH | 2014-01-28 |  | A00686 | 37-11602 | CC_ptca0 | 521752.3
CTDMOH | 2014-01-28 |  | A00686 | 37-11602 | CC_ptca1 | -9.5686
CTDMOH | 2014-01-28 |  | A00686 | 37-11602 | CC_ptca2 | 0.26047
CTDMOH | 2014-01-28 |  | A00686 | 37-11602 | CC_ptcb0 | 25.1163
CTDMOH | 2014-01-28 |  | A00686 | 37-11602 | CC_ptcb1 | -0.00235
CTDMOH | 2014-01-28 |  | A00686 | 37-11602 | CC_ptcb2 | 0
CTDMOH | 2014-01-28 |  | A00686 | 37-11602 | CC_pa0 | -1.1559
CTDMOH | 2014-01-28 |  | A00686 | 37-11602 | CC_pa1 | 0.015715
CTDMOH | 2014-01-28 |  | A00686 | 37-11602 | CC_pa2 | -6.1791e-10
CTDMOH | 2014-01-28 |  | A00686 | 37-11602 | CC_g | -0.98149
CTDMOH | 2014-01-28 |  | A00686 | 37-11602 | CC_h | 0.13476
CTDMOH | 2014-01-28 |  | A00686 | 37-11602 | CC_i | -0.00034304
CTDMOH | 2014-01-28 |  | A00686 | 37-11602 | CC_j | 4.3108e-05
CTDMOH | 2014-01-28 |  | A00686 | 37-11602 | CC_cpcor | -9.57e-08
CTDMOH | 2014-01-28 |  | A00686 | 37-11602 | CC_ctcor | 3.25e-06
CTDMOG | 2014-01-28 |  | A00672 | 37-11603 | CC_p_range | 1450 |  | From GI03FLMB-00001
CTDMOG | 2014-01-28 |  | A00672 | 37-11603 | CC_wbotc | 4.2217e-07
CTDMOG | 2014-01-28 |  | A00672 | 37-11603 | CC_a0 | -8.0996e-05
CTDMOG | 2014-01-28 |  | A00672 | 37-11603 | CC_a1 | 0.00030318
CTDMOG | 2014-01-28 |  | A00672 | 37-11603 | CC_a2 | -4.2468e-06
CTDMOG | 2014-01-28 |  | A00672 | 37-11603 | CC_a3 | 1.9666e-07
CTDMOG | 2014-01-28 |  | A00672 | 37-11603 | CC_ptempa0 | -67.6424
CTDMOG | 2014-01-28 |  | A00672 | 37-11603 | CC_ptempa1 | 0.051571
CTDMOG | 2014-01-28 |  | A00672 | 37-11603 | CC_ptempa2 | -5.3796e-07
CTDMOG | 2014-01-28 |  | A00672 | 37-11603 | CC_ptca0 | 524791.1
CTDMOG | 2014-01-28 |  | A00672 | 37-11603 | CC_ptca1 | 1.9699
CTDMOG | 2014-01-28 |  | A00672 | 37-11603 | CC_ptca2 | 0.0015219
CTDMOG | 2014-01-28 |  | A00672 | 37-11603 | CC_ptcb0 | 25.2814
CTDMOG | 2014-01-28 |  | A00672 | 37-11603 | CC_ptcb1 | 0.001075
CTDMOG | 2014-01-28 |  | A00672 | 37-11603 | CC_ptcb2 | 0
CTDMOG | 2014-01-28 |  | A00672 | 37-11603 | CC_pa0 | 0.18277
CTDMOG | 2014-01-28 |  | A00672 | 37-11603 | CC_pa1 | 0.0044554
CTDMOG | 2014-01-28 |  | A00672 | 37-11603 | CC_pa2 | -1.8043e-11
CTDMOG | 2014-01-28 |  | A00672 | 37-11603 | CC_g | -0.96791
CTDMOG | 2014-01-28 |  | A00672 | 37-11603 | CC_h | 0.12728
CTDMOG | 2014-01-28 |  | A00672 | 37-11603 | CC_i | -0.00029885
CTDMOG | 2014-01-28 |  | A00672 | 37-11603 | CC_j | 3.8034e-05
CTDMOG | 2014-01-28 |  | A00672 | 37-11603 | CC_cpcor | -9.57e-08
CTDMOG | 2014-01-28 |  | A00672 | 37-11603 | CC_ctcor | 3.25e-06
CTDMOG | 2016-01-01 |  | A00672 | 37-11603 | CC_p_range | 1450 |  | From GI03FLMB-00003
CTDMOG | 2016-01-01 |  | A00672 | 37-11603 | CC_wbotc | 4.221702e-07
CTDMOG | 2016-01-01 |  | A00672 | 37-11603 | CC_a0 | -1.193397e-04
CTDMOG | 2016-01-01 |  | A00672 | 37-11603 | CC_a1 | 3.120070e-04
CTDMOG | 2016-01-01 |  | A00672 | 37-11603 | CC_a2 | -4.923760e-06
CTDMOG | 2016-01-01 |  | A00672 | 37-11603 | CC_a3 | 2.139232e-07
CTDMOG | 2016-01-01 |  | A00672 | 37-11603 | CC_ptempa0 | -6.810763e+01
CTDMOG | 2016-01-01 |  | A00672 | 37-11603 | CC_ptempa1 | 5.213610e-02
CTDMOG | 2016-01-01 |  | A00672 | 37-11603 | CC_ptempa2 | -7.190475e-07
CTDMOG | 2016-01-01 |  | A00672 | 37-11603 | CC_ptca0 | 5.247918e+05
CTDMOG | 2016-01-01 |  | A00672 | 37-11603 | CC_ptca1 | 1.957654e+00
CTDMOG | 2016-01-01 |  | A00672 | 37-11603 | CC_ptca2 | 6.851993e-03
CTDMOG | 2016-01-01 |  | A00672 | 37-11603 | CC_ptcb0 | 2.528138e+01
CTDMOG | 2016-01-01 |  | A00672 | 37-11603 | CC_ptcb1 | 1.075000e-03
CTDMOG | 2016-01-01 |  | A00672 | 37-11603 | CC_ptcb2 | 0.000000e+00
CTDMOG | 2016-01-01 |  | A00672 | 37-11603 | CC_pa0 | 1.750730e-01
CTDMOG | 2016-01-01 |  | A00672 | 37-11603 | CC_pa1 | 4.456356e-03
CTDMOG | 2016-01-01 |  | A00672 | 37-11603 | CC_pa2 | -2.304763e-11
CTDMOG | 2016-01-01 |  | A00672 | 37-11603 | CC_g | -9.693983e-01
CTDMOG | 2016-01-01 |  | A00672 | 37-11603 | CC_h | 1.276982e-01
CTDMOG | 2016-01-01 |  | A00672 | 37-11603 | CC_i | -3.972695e-04
CTDMOG | 2016-01-01 |  | A00672 | 37-11603 | CC_j | 4.453117e-05
CTDMOG | 2016-01-01 |  | A00672 | 37-11603 | CC_cpcor | -9.570000e-08
CTDMOG | 2016-01-01 |  | A00672 | 37-11603 | CC_ctcor | 3.250000e-06
CTDMOG | 2014-01-28 |  | A00675 | 37-11604 | CC_p_range | 1450 |  | From GI03FLMA-00001
CTDMOG | 2014-01-28 |  | A00675 | 37-11604 | CC_wbotc | 3.1256e-07
CTDMOG | 2014-01-28 |  | A00675 | 37-11604 | CC_a0 | -0.00011154
CTDMOG | 2014-01-28 |  | A00675 | 37-11604 | CC_a1 | 0.00030367
CTDMOG | 2014-01-28 |  | A00675 | 37-11604 | CC_a2 | -4.0419e-06
CTDMOG | 2014-01-28 |  | A00675 | 37-11604 | CC_a3 | 1.9116e-07
CTDMOG | 2014-01-28 |  | A00675 | 37-11604 | CC_ptempa0 | -66.7171
CTDMOG | 2014-01-28 |  | A00675 | 37-11604 | CC_ptempa1 | 0.051355
CTDMOG | 2014-01-28 |  | A00675 | 37-11604 | CC_ptempa2 | -5.0294e-07
CTDMOG | 2014-01-28 |  | A00675 | 37-11604 | CC_ptca0 | 524066
CTDMOG | 2014-01-28 |  | A00675 | 37-11604 | CC_ptca1 | -1.8033
CTDMOG | 2014-01-28 |  | A00675 | 37-11604 | CC_ptca2 | 0.053256
CTDMOG | 2014-01-28 |  | A00675 | 37-11604 | CC_ptcb0 | 25.362
CTDMOG | 2014-01-28 |  | A00675 | 37-11604 | CC_ptcb1 | -0.0006
CTDMOG | 2014-01-28 |  | A00675 | 37-11604 | CC_ptcb2 | 0
CTDMOG | 2014-01-28 |  | A00675 | 37-11604 | CC_pa0 | -0.053741
CTDMOG | 2014-01-28 |  | A00675 | 37-11604 | CC_pa1 | 0.004432
CTDMOG | 2014-01-28 |  | A00675 | 37-11604 | CC_pa2 | -1.7171e-11
CTDMOG | 2014-01-28 |  | A00675 | 37-11604 | CC_g | -0.98606
CTDMOG | 2014-01-28 |  | A00675 | 37-11604 | CC_h | 0.13891
CTDMOG | 2014-01-28 |  | A00675 | 37-11604 | CC_i | -0.00014449
CTDMOG | 2014-01-28 |  | A00675 | 37-11604 | CC_j | 3.0467e-05
CTDMOG | 2014-01-28 |  | A00675 | 37-11604 | CC_cpcor | -9.57e-08
CTDMOG | 2014-01-28 |  | A00675 | 37-11604 | CC_ctcor | 3.25e-06
CTDMOG | 2016-01-01 |  | A00675 | 37-11604 | CC_p_range | 1450 |  | From GI03FLMB-00003
CTDMOG | 2016-01-01 |  | A00675 | 37-11604 | CC_wbotc | 3.125648e-07
CTDMOG | 2016-01-01 |  | A00675 | 37-11604 | CC_a0 | -1.368061e-04
CTDMOG | 2016-01-01 |  | A00675 | 37-11604 | CC_a1 | 3.095610e-04
CTDMOG | 2016-01-01 |  | A00675 | 37-11604 | CC_a2 | -4.501276e-06
CTDMOG | 2016-01-01 |  | A00675 | 37-11604 | CC_a3 | 2.031093e-07
CTDMOG | 2016-01-01 |  | A00675 | 37-11604 | CC_ptempa0 | -6.611658e+01
CTDMOG | 2016-01-01 |  | A00675 | 37-11604 | CC_ptempa1 | 5.058015e-02
CTDMOG | 2016-01-01 |  | A00675 | 37-11604 | CC_ptempa2 | -2.547194e-07
CTDMOG | 2016-01-01 |  | A00675 | 37-11604 | CC_ptca0 | 5.240767e+05
CTDMOG | 2016-01-01 |  | A00675 | 37-11604 | CC_ptca1 | -1.254416e+00
CTDMOG | 2016-01-01 |  | A00675 | 37-11604 | CC_ptca2 | 4.490370e-02
CTDMOG | 2016-01-01 |  | A00675 | 37-11604 | CC_ptcb0 | 2.536200e+01
CTDMOG | 2016-01-01 |  | A00675 | 37-11604 | CC_ptcb1 | -6.000000e-04
CTDMOG | 2016-01-01 |  | A00675 | 37-11604 | CC_ptcb2 | 0.000000e+00
CTDMOG | 2016-01-01 |  | A00675 | 37-11604 | CC_pa0 | -7.597457e-03
CTDMOG | 2016-01-01 |  | A00675 | 37-11604 | CC_pa1 | 4.433468e-03
CTDMOG | 2016-01-01 |  | A00675 | 37-11604 | CC_pa2 | -2.159252e-11
CTDMOG | 2016-01-01 |  | A00675 | 37-11604 | CC_g | -9.860167e-01
CTDMOG | 2016-01-01 |  | A00675 | 37-11604 | CC_h | 1.389812e-01
CTDMOG | 2016-01-01 |  | A00675 | 37-11604 | CC_i | -1.877914e-04
CTDMOG | 2016-01-01 |  | A00675 | 37-11604 | CC_j | 3.462416e-05
CTDMOG | 2016-01-01 |  | A00675 | 37-11604 | CC_cpcor | -9.570000e-08
CTDMOG | 2016-01-01 |  | A00675 | 37-11604 | CC_ctcor | 3.250000e-06
CTDMOG | 2014-01-28 |  | A00676 | 37-11605 | CC_p_range | 1450 |  | From GA03FLMB-00001
[9 empty] | CTDMOG | 2014-01-28 | A00676 | 37-11605 | CC_wbotc
[9 empty] | CTDMOG | 2014-01-28 | A00676 | 37-11605 | CC_a0
[9 empty] | CTDMOG | 2014-01-28 | A00676 | 37-11605 | CC_a1
[9 empty] | CTDMOG | 2014-01-28 | A00676 | 37-11605 | CC_a2
[9 empty] | CTDMOG | 2014-01-28 | A00676 | 37-11605 | CC_a3
[9 empty] | CTDMOG | 2014-01-28 | A00676 | 37-11605 | CC_ptempa0
[9 empty] | CTDMOG | 2014-01-28 | A00676 | 37-11605 | CC_ptempa1
[9 empty] | CTDMOG | 2014-01-28 | A00676 | 37-11605 | CC_ptempa2
[9 empty] | CTDMOG | 2014-01-28 | A00676 | 37-11605 | CC_ptca0
[9 empty] | CTDMOG | 2014-01-28 | A00676 | 37-11605 | CC_ptca1
[9 empty] | CTDMOG | 2014-01-28 | A00676 | 37-11605 | CC_ptca2
[9 empty] | CTDMOG | 2014-01-28 | A00676 | 37-11605 | CC_ptcb0
[9 empty] | CTDMOG | 2014-01-28 | A00676 | 37-11605 | CC_ptcb1
[9 empty] | CTDMOG | 2014-01-28 | A00676 | 37-11605 | CC_ptcb2
[9 empty] | CTDMOG | 2014-01-28 | A00676 | 37-11605 | CC_pa0
[9 empty] | CTDMOG | 2014-01-28 | A00676 | 37-11605 | CC_pa1
[9 empty] | CTDMOG | 2014-01-28 | A00676 | 37-11605 | CC_pa2
[9 empty] | CTDMOG | 2014-01-28 | A00676 | 37-11605 | CC_g
[9 empty] | CTDMOG | 2014-01-28 | A00676 | 37-11605 | CC_h
[9 empty] | CTDMOG | 2014-01-28 | A00676 | 37-11605 | CC_i
[9 empty] | CTDMOG | 2014-01-28 | A00676 | 37-11605 | CC_j
[9 empty] | CTDMOG | 2014-01-28 | A00676 | 37-11605 | CC_cpcor
[9 empty] | CTDMOG | 2014-01-28 | A00676 | 37-11605 | CC_ctcor
CTDMOG | 2014-01-28 |  | A00684 | 37-11606 | CC_p_range | 1450 |  | From GI03FLMA-00001
CTDMOG | 2014-01-28 |  | A00684 | 37-11606 | CC_wbotc | 6.1261e-07
CTDMOG | 2014-01-28 |  | A00684 | 37-11606 | CC_a0 | -0.00014334
CTDMOG | 2014-01-28 |  | A00684 | 37-11606 | CC_a1 | 0.00031133
CTDMOG | 2014-01-28 |  | A00684 | 37-11606 | CC_a2 | -4.6704e-06
CTDMOG | 2014-01-28 |  | A00684 | 37-11606 | CC_a3 | 2.0988e-07
CTDMOG | 2014-01-28 |  | A00684 | 37-11606 | CC_ptempa0 | -67.5594
CTDMOG | 2014-01-28 |  | A00684 | 37-11606 | CC_ptempa1 | 0.052101
CTDMOG | 2014-01-28 |  | A00684 | 37-11606 | CC_ptempa2 | -6.643e-07
CTDMOG | 2014-01-28 |  | A00684 | 37-11606 | CC_ptca0 | 524750.7
CTDMOG | 2014-01-28 |  | A00684 | 37-11606 | CC_ptca1 | 1.035
CTDMOG | 2014-01-28 |  | A00684 | 37-11606 | CC_ptca2 | 0.0068776
CTDMOG | 2014-01-28 |  | A00684 | 37-11606 | CC_ptcb0 | 25.2595
CTDMOG | 2014-01-28 |  | A00684 | 37-11606 | CC_ptcb1 | 0.0004
CTDMOG | 2014-01-28 |  | A00684 | 37-11606 | CC_ptcb2 | 0
CTDMOG | 2014-01-28 |  | A00684 | 37-11606 | CC_pa0 | 0.11462
CTDMOG | 2014-01-28 |  | A00684 | 37-11606 | CC_pa1 | 0.0044925
CTDMOG | 2014-01-28 |  | A00684 | 37-11606 | CC_pa2 | -1.8291e-11
CTDMOG | 2014-01-28 |  | A00684 | 37-11606 | CC_g | -0.99461
CTDMOG | 2014-01-28 |  | A00684 | 37-11606 | CC_h | 0.16666
CTDMOG | 2014-01-28 |  | A00684 | 37-11606 | CC_i | -0.00045938
CTDMOG | 2014-01-28 |  | A00684 | 37-11606 | CC_j | 6.2201e-05
CTDMOG | 2014-01-28 |  | A00684 | 37-11606 | CC_cpcor | -9.57e-08
CTDMOG | 2014-01-28 |  | A00684 | 37-11606 | CC_ctcor | 3.25e-06
CTDMOG | 2016-01-01 |  | A00684 | 37-11606 | CC_p_range | 1450 |  | From GI03FLMB-00003
CTDMOG | 2016-01-01 |  | A00684 | 37-11606 | CC_wbotc | 6.126138e-07
CTDMOG | 2016-01-01 |  | A00684 | 37-11606 | CC_a0 | -1.195834e-04
CTDMOG | 2016-01-01 |  | A00684 | 37-11606 | CC_a1 | 3.058073e-04
CTDMOG | 2016-01-01 |  | A00684 | 37-11606 | CC_a2 | -4.242948e-06
CTDMOG | 2016-01-01 |  | A00684 | 37-11606 | CC_a3 | 1.988285e-07
CTDMOG | 2016-01-01 |  | A00684 | 37-11606 | CC_ptempa0 | -6.768208e+01
CTDMOG | 2016-01-01 |  | A00684 | 37-11606 | CC_ptempa1 | 5.227941e-02
CTDMOG | 2016-01-01 |  | A00684 | 37-11606 | CC_ptempa2 | -7.283266e-07
CTDMOG | 2016-01-01 |  | A00684 | 37-11606 | CC_ptca0 | 5.247660e+05
CTDMOG | 2016-01-01 |  | A00684 | 37-11606 | CC_ptca1 | 1.243902e+00
CTDMOG | 2016-01-01 |  | A00684 | 37-11606 | CC_ptca2 | 9.079534e-03
CTDMOG | 2016-01-01 |  | A00684 | 37-11606 | CC_ptcb0 | 2.525950e+01
CTDMOG | 2016-01-01 |  | A00684 | 37-11606 | CC_ptcb1 | 1.000000e-04
CTDMOG | 2016-01-01 |  | A00684 | 37-11606 | CC_ptcb2 | 0.000000e+00
CTDMOG | 2016-01-01 |  | A00684 | 37-11606 | CC_pa0 | 1.356701e-01
CTDMOG | 2016-01-01 |  | A00684 | 37-11606 | CC_pa1 | 4.493783e-03
CTDMOG | 2016-01-01 |  | A00684 | 37-11606 | CC_pa2 | -2.407885e-11
CTDMOG | 2016-01-01 |  | A00684 | 37-11606 | CC_g | -9.958742e-01
CTDMOG | 2016-01-01 |  | A00684 | 37-11606 | CC_h | 1.671887e-01
CTDMOG | 2016-01-01 |  | A00684 | 37-11606 | CC_i | -6.381954e-04
CTDMOG | 2016-01-01 |  | A00684 | 37-11606 | CC_j | 8.061467e-05
CTDMOG | 2016-01-01 |  | A00684 | 37-11606 | CC_cpcor | -9.570000e-08
CTDMOG | 2016-01-01 |  | A00684 | 37-11606 | CC_ctcor | 3.250000e-06
CTDMOG | 2014-01-28 |  | A00682 | 37-11607 | CC_p_range | 1450 |  | From GI03FLMB-00001
CTDMOG | 2014-01-28 |  | A00682 | 37-11607 | CC_wbotc | 5.5232e-07
CTDMOG | 2014-01-28 |  | A00682 | 37-11607 | CC_a0 | -8.4559e-05
CTDMOG | 2014-01-28 |  | A00682 | 37-11607 | CC_a1 | 0.00030601
CTDMOG | 2014-01-28 |  | A00682 | 37-11607 | CC_a2 | -4.5131e-06
CTDMOG | 2014-01-28 |  | A00682 | 37-11607 | CC_a3 | 2.0172e-07
CTDMOG | 2014-01-28 |  | A00682 | 37-11607 | CC_ptempa0 | -68.1583
CTDMOG | 2014-01-28 |  | A00682 | 37-11607 | CC_ptempa1 | 0.051582
CTDMOG | 2014-01-28 |  | A00682 | 37-11607 | CC_ptempa2 | -5.3816e-07
CTDMOG | 2014-01-28 |  | A00682 | 37-11607 | CC_ptca0 | 524550
CTDMOG | 2014-01-28 |  | A00682 | 37-11607 | CC_ptca1 | 5.6424
CTDMOG | 2014-01-28 |  | A00682 | 37-11607 | CC_ptca2 | -0.024483
CTDMOG | 2014-01-28 |  | A00682 | 37-11607 | CC_ptcb0 | 25.3436
CTDMOG | 2014-01-28 |  | A00682 | 37-11607 | CC_ptcb1 | -0.001075
CTDMOG | 2014-01-28 |  | A00682 | 37-11607 | CC_ptcb2 | 0
CTDMOG | 2014-01-28 |  | A00682 | 37-11607 | CC_pa0 | 0.50401
CTDMOG | 2014-01-28 |  | A00682 | 37-11607 | CC_pa1 | 0.0044769
CTDMOG | 2014-01-28 |  | A00682 | 37-11607 | CC_pa2 | -1.8929e-11
CTDMOG | 2014-01-28 |  | A00682 | 37-11607 | CC_g | -0.98768
CTDMOG | 2014-01-28 |  | A00682 | 37-11607 | CC_h | 0.1703
CTDMOG | 2014-01-28 |  | A00682 | 37-11607 | CC_i | -0.00049893
CTDMOG | 2014-01-28 |  | A00682 | 37-11607 | CC_j | 6.6739e-05
CTDMOG | 2014-01-28 |  | A00682 | 37-11607 | CC_cpcor | -9.57e-08
CTDMOG | 2014-01-28 |  | A00682 | 37-11607 | CC_ctcor | 3.25e-06
CTDMOG | 2014-01-28 |  | A00681 | 37-11608 | CC_p_range | 1450 |  | From GI03FLMA-00001
CTDMOG | 2014-01-28 |  | A00681 | 37-11608 | CC_wbotc | 5.4758e-07
CTDMOG | 2014-01-28 |  | A00681 | 37-11608 | CC_a0 | -0.00015686
CTDMOG | 2014-01-28 |  | A00681 | 37-11608 | CC_a1 | 0.00031832
CTDMOG | 2014-01-28 |  | A00681 | 37-11608 | CC_a2 | -5.3343e-06
CTDMOG | 2014-01-28 |  | A00681 | 37-11608 | CC_a3 | 2.2185e-07
CTDMOG | 2014-01-28 |  | A00681 | 37-11608 | CC_ptempa0 | -69.568
CTDMOG | 2014-01-28 |  | A00681 | 37-11608 | CC_ptempa1 | 0.052176
CTDMOG | 2014-01-28 |  | A00681 | 37-11608 | CC_ptempa2 | -7.1905e-07
CTDMOG | 2014-01-28 |  | A00681 | 37-11608 | CC_ptca0 | 525084.1
CTDMOG | 2014-01-28 |  | A00681 | 37-11608 | CC_ptca1 | 3.1237
CTDMOG | 2014-01-28 |  | A00681 | 37-11608 | CC_ptca2 | 0.019445
CTDMOG | 2014-01-28 |  | A00681 | 37-11608 | CC_ptcb0 | 25.3436
CTDMOG | 2014-01-28 |  | A00681 | 37-11608 | CC_ptcb1 | -0.001075
CTDMOG | 2014-01-28 |  | A00681 | 37-11608 | CC_ptcb2 | 0
CTDMOG | 2014-01-28 |  | A00681 | 37-11608 | CC_pa0 | 0.35703
CTDMOG | 2014-01-28 |  | A00681 | 37-11608 | CC_pa1 | 0.0045085
CTDMOG | 2014-01-28 |  | A00681 | 37-11608 | CC_pa2 | -2.1945e-11
CTDMOG | 2014-01-28 |  | A00681 | 37-11608 | CC_g | -0.98182
CTDMOG | 2014-01-28 |  | A00681 | 37-11608 | CC_h | 0.1665
CTDMOG | 2014-01-28 |  | A00681 | 37-11608 | CC_i | -0.00053717
CTDMOG | 2014-01-28 |  | A00681 | 37-11608 | CC_j | 6.9059e-05
CTDMOG | 2014-01-28 |  | A00681 | 37-11608 | CC_cpcor | -9.57e-08
CTDMOG | 2014-01-28 |  | A00681 | 37-11608 | CC_ctcor | 3.25e-06
CTDMOG | 2016-01-01 |  | A00681 | 37-11608 | CC_p_range | 1450 |  | From GI03FLMB-00003
CTDMOG | 2016-01-01 |  | A00681 | 37-11608 | CC_wbotc | 5.475784e-07
CTDMOG | 2016-01-01 |  | A00681 | 37-11608 | CC_a0 | -1.698783e-04
CTDMOG | 2016-01-01 |  | A00681 | 37-11608 | CC_a1 | 3.215166e-04
CTDMOG | 2016-01-01 |  | A00681 | 37-11608 | CC_a2 | -5.595792e-06
CTDMOG | 2016-01-01 |  | A00681 | 37-11608 | CC_a3 | 2.289496e-07
CTDMOG | 2016-01-01 |  | A00681 | 37-11608 | CC_ptempa0 | -6.975355e+01
CTDMOG | 2016-01-01 |  | A00681 | 37-11608 | CC_ptempa1 | 5.234953e-02
CTDMOG | 2016-01-01 |  | A00681 | 37-11608 | CC_ptempa2 | -7.587151e-07
CTDMOG | 2016-01-01 |  | A00681 | 37-11608 | CC_ptca0 | 5.250909e+05
CTDMOG | 2016-01-01 |  | A00681 | 37-11608 | CC_ptca1 | 2.779647e+00
CTDMOG | 2016-01-01 |  | A00681 | 37-11608 | CC_ptca2 | 3.480467e-02
CTDMOG | 2016-01-01 |  | A00681 | 37-11608 | CC_ptcb0 | 2.534362e+01
CTDMOG | 2016-01-01 |  | A00681 | 37-11608 | CC_ptcb1 | -1.075000e-03
CTDMOG | 2016-01-01 |  | A00681 | 37-11608 | CC_ptcb2 | 0.000000e+00
CTDMOG | 2016-01-01 |  | A00681 | 37-11608 | CC_pa0 | 3.772959e-01
CTDMOG | 2016-01-01 |  | A00681 | 37-11608 | CC_pa1 | 4.510108e-03
CTDMOG | 2016-01-01 |  | A00681 | 37-11608 | CC_pa2 | -2.698175e-11
CTDMOG | 2016-01-01 |  | A00681 | 37-11608 | CC_g | -9.821081e-01
CTDMOG | 2016-01-01 |  | A00681 | 37-11608 | CC_h | 1.666107e-01
CTDMOG | 2016-01-01 |  | A00681 | 37-11608 | CC_i | -5.736432e-04
CTDMOG | 2016-01-01 |  | A00681 | 37-11608 | CC_j | 7.233108e-05
CTDMOG | 2016-01-01 |  | A00681 | 37-11608 | CC_cpcor | -9.570000e-08
CTDMOG | 2016-01-01 |  | A00681 | 37-11608 | CC_ctcor | 3.250000e-06
CTDMOG | 2014-01-28 |  | A00667 | 37-11609 | CC_p_range | 1450 |  | From GI03FLMB-00001
CTDMOG | 2014-01-28 |  | A00667 | 37-11609 | CC_wbotc | 5.1017e-07
CTDMOG | 2014-01-28 |  | A00667 | 37-11609 | CC_a0 | -0.0001428
CTDMOG | 2014-01-28 |  | A00667 | 37-11609 | CC_a1 | 0.00031322
CTDMOG | 2014-01-28 |  | A00667 | 37-11609 | CC_a2 | -4.9279e-06
CTDMOG | 2014-01-28 |  | A00667 | 37-11609 | CC_a3 | 2.1503e-07
CTDMOG | 2014-01-28 |  | A00667 | 37-11609 | CC_ptempa0 | -70.4759
CTDMOG | 2014-01-28 |  | A00667 | 37-11609 | CC_ptempa1 | 0.051266
CTDMOG | 2014-01-28 |  | A00667 | 37-11609 | CC_ptempa2 | -5.2834e-07
CTDMOG | 2014-01-28 |  | A00667 | 37-11609 | CC_ptca0 | 525465.2
CTDMOG | 2014-01-28 |  | A00667 | 37-11609 | CC_ptca1 | 9.3252
CTDMOG | 2014-01-28 |  | A00667 | 37-11609 | CC_ptca2 | -0.099288
CTDMOG | 2014-01-28 |  | A00667 | 37-11609 | CC_ptcb0 | 25.4509
CTDMOG | 2014-01-28 |  | A00667 | 37-11609 | CC_ptcb1 | -0.001625
CTDMOG | 2014-01-28 |  | A00667 | 37-11609 | CC_ptcb2 | 0
CTDMOG | 2014-01-28 |  | A00667 | 37-11609 | CC_pa0 | 0.73736
CTDMOG | 2014-01-28 |  | A00667 | 37-11609 | CC_pa1 | 0.0045236
CTDMOG | 2014-01-28 |  | A00667 | 37-11609 | CC_pa2 | -1.5512e-11
CTDMOG | 2014-01-28 |  | A00667 | 37-11609 | CC_g | -0.96852
CTDMOG | 2014-01-28 |  | A00667 | 37-11609 | CC_h | 0.16213
CTDMOG | 2014-01-28 |  | A00667 | 37-11609 | CC_i | -0.00047517
CTDMOG | 2014-01-28 |  | A00667 | 37-11609 | CC_j | 6.247e-05
CTDMOG | 2014-01-28 |  | A00667 | 37-11609 | CC_cpcor | -9.57e-08
CTDMOG | 2014-01-28 |  | A00667 | 37-11609 | CC_ctcor | 3.25e-06
CTDMOG | 2016-01-01 |  | A00667 | 37-11609 | CC_p_range | 1450 |  | From GI03FLMA-00003
CTDMOG | 2016-01-01 |  | A00667 | 37-11609 | CC_wbotc | 5.101681e-07
CTDMOG | 2016-01-01 |  | A00667 | 37-11609 | CC_a0 | -1.516689e-04
CTDMOG | 2016-01-01 |  | A00667 | 37-11609 | CC_a1 | 3.152298e-04
CTDMOG | 2016-01-01 |  | A00667 | 37-11609 | CC_a2 | -5.079212e-06
CTDMOG | 2016-01-01 |  | A00667 | 37-11609 | CC_a3 | 2.187957e-07
CTDMOG | 2016-01-01 |  | A00667 | 37-11609 | CC_ptempa0 | -7.102875e+01
CTDMOG | 2016-01-01 |  | A00667 | 37-11609 | CC_ptempa1 | 5.183746e-02
CTDMOG | 2016-01-01 |  | A00667 | 37-11609 | CC_ptempa2 | -6.835306e-07
CTDMOG | 2016-01-01 |  | A00667 | 37-11609 | CC_ptca0 | 5.254710e+05
CTDMOG | 2016-01-01 |  | A00667 | 37-11609 | CC_ptca1 | 9.266016e+00
CTDMOG | 2016-01-01 |  | A00667 | 37-11609 | CC_ptca2 | -8.867153e-02
CTDMOG | 2016-01-01 |  | A00667 | 37-11609 | CC_ptcb0 | 2.545088e+01
CTDMOG | 2016-01-01 |  | A00667 | 37-11609 | CC_ptcb1 | -1.625000e-03
CTDMOG | 2016-01-01 |  | A00667 | 37-11609 | CC_ptcb2 | 0.000000e+00
CTDMOG | 2016-01-01 |  | A00667 | 37-11609 | CC_pa0 | 7.640675e-01
CTDMOG | 2016-01-01 |  | A00667 | 37-11609 | CC_pa1 | 4.524056e-03
CTDMOG | 2016-01-01 |  | A00667 | 37-11609 | CC_pa2 | -1.906814e-11
CTDMOG | 2016-01-01 |  | A00667 | 37-11609 | CC_g | -9.687479e-01
CTDMOG | 2016-01-01 |  | A00667 | 37-11609 | CC_h | 1.621695e-01
CTDMOG | 2016-01-01 |  | A00667 | 37-11609 | CC_i | -4.855797e-04
CTDMOG | 2016-01-01 |  | A00667 | 37-11609 | CC_j | 6.348851e-05
CTDMOG | 2016-01-01 |  | A00667 | 37-11609 | CC_cpcor | -9.570000e-08
CTDMOG | 2016-01-01 |  | A00667 | 37-11609 | CC_ctcor | 3.250000e-06
CTDMOG | 2014-01-28 |  | A00668 | 37-11610 | CC_p_range | 1450 |  | From GA03FLMB-00001
[9 empty] | CTDMOG | 2014-01-28 | A00668 | 37-11610 | CC_wbotc
[9 empty] | CTDMOG | 2014-01-28 | A00668 | 37-11610 | CC_a0
[9 empty] | CTDMOG | 2014-01-28 | A00668 | 37-11610 | CC_a1
[9 empty] | CTDMOG | 2014-01-28 | A00668 | 37-11610 | CC_a2
[9 empty] | CTDMOG | 2014-01-28 | A00668 | 37-11610 | CC_a3
[9 empty] | CTDMOG | 2014-01-28 | A00668 | 37-11610 | CC_ptempa0
[9 empty] | CTDMOG | 2014-01-28 | A00668 | 37-11610 | CC_ptempa1
[9 empty] | CTDMOG | 2014-01-28 | A00668 | 37-11610 | CC_ptempa2
[9 empty] | CTDMOG | 2014-01-28 | A00668 | 37-11610 | CC_ptca0
[9 empty] | CTDMOG | 2014-01-28 | A00668 | 37-11610 | CC_ptca1
[9 empty] | CTDMOG | 2014-01-28 | A00668 | 37-11610 | CC_ptca2
[9 empty] | CTDMOG | 2014-01-28 | A00668 | 37-11610 | CC_ptcb0
[9 empty] | CTDMOG | 2014-01-28 | A00668 | 37-11610 | CC_ptcb1
[9 empty] | CTDMOG | 2014-01-28 | A00668 | 37-11610 | CC_ptcb2
[9 empty] | CTDMOG | 2014-01-28 | A00668 | 37-11610 | CC_pa0
[9 empty] | CTDMOG | 2014-01-28 | A00668 | 37-11610 | CC_pa1
[9 empty] | CTDMOG | 2014-01-28 | A00668 | 37-11610 | CC_pa2
[9 empty] | CTDMOG | 2014-01-28 | A00668 | 37-11610 | CC_g
[9 empty] | CTDMOG | 2014-01-28 | A00668 | 37-11610 | CC_h
[9 empty] | CTDMOG | 2014-01-28 | A00668 | 37-11610 | CC_i
[9 empty] | CTDMOG | 2014-01-28 | A00668 | 37-11610 | CC_j
[9 empty] | CTDMOG | 2014-01-28 | A00668 | 37-11610 | CC_cpcor
[9 empty] | CTDMOG | 2014-01-28 | A00668 | 37-11610 | CC_ctcor
CTDMOG | 2016-01-01 |  | A00673 | 37-11611 | CC_p_range | 1450 |  | From GP03FLMB-00004
CTDMOG | 2016-01-01 |  | A00673 | 37-11611 | CC_wbotc | 5.465463e-07
CTDMOG | 2016-01-01 |  | A00673 | 37-11611 | CC_a0 | -1.115040e-04
CTDMOG | 2016-01-01 |  | A00673 | 37-11611 | CC_a1 | 3.061426e-04
CTDMOG | 2016-01-01 |  | A00673 | 37-11611 | CC_a2 | -4.307342e-06
CTDMOG | 2016-01-01 |  | A00673 | 37-11611 | CC_a3 | 1.972660e-07
CTDMOG | 2016-01-01 |  | A00673 | 37-11611 | CC_ptempa0 | -6.733459e+01
CTDMOG | 2016-01-01 |  | A00673 | 37-11611 | CC_ptempa1 | 5.243173e-02
CTDMOG | 2016-01-01 |  | A00673 | 37-11611 | CC_ptempa2 | -7.672578e-07
CTDMOG | 2016-01-01 |  | A00673 | 37-11611 | CC_ptca0 | 5.244597e+05
CTDMOG | 2016-01-01 |  | A00673 | 37-11611 | CC_ptca1 | 3.643153e+00
CTDMOG | 2016-01-01 |  | A00673 | 37-11611 | CC_ptca2 | -1.920753e-02
CTDMOG | 2016-01-01 |  | A00673 | 37-11611 | CC_ptcb0 | 2.523337e+01
CTDMOG | 2016-01-01 |  | A00673 | 37-11611 | CC_ptcb1 | 1.475000e-03
CTDMOG | 2016-01-01 |  | A00673 | 37-11611 | CC_ptcb2 | 0.000000e+00
CTDMOG | 2016-01-01 |  | A00673 | 37-11611 | CC_pa0 | 2.441721e-01
CTDMOG | 2016-01-01 |  | A00673 | 37-11611 | CC_pa1 | 4.505248e-03
CTDMOG | 2016-01-01 |  | A00673 | 37-11611 | CC_pa2 | -1.417417e-11
CTDMOG | 2016-01-01 |  | A00673 | 37-11611 | CC_g | -9.809521e-01
CTDMOG | 2016-01-01 |  | A00673 | 37-11611 | CC_h | 1.655837e-01
CTDMOG | 2016-01-01 |  | A00673 | 37-11611 | CC_i | -4.638073e-04
CTDMOG | 2016-01-01 |  | A00673 | 37-11611 | CC_j | 6.204721e-05
CTDMOG | 2016-01-01 |  | A00673 | 37-11611 | CC_cpcor | -9.570000e-08
CTDMOG | 2016-01-01 |  | A00673 | 37-11611 | CC_ctcor | 3.250000e-06
CTDMOG | 2014-01-28 |  | A00677 | 37-11612 | CC_p_range | 1450 |  | From GI03FLMB-00001
CTDMOG | 2014-01-28 |  | A00677 | 37-11612 | CC_wbotc | 3.1252e-07
CTDMOG | 2014-01-28 |  | A00677 | 37-11612 | CC_a0 | -0.00010518
CTDMOG | 2014-01-28 |  | A00677 | 37-11612 | CC_a1 | 0.0003072
CTDMOG | 2014-01-28 |  | A00677 | 37-11612 | CC_a2 | -4.5314e-06
CTDMOG | 2014-01-28 |  | A00677 | 37-11612 | CC_a3 | 2.0148e-07
CTDMOG | 2014-01-28 |  | A00677 | 37-11612 | CC_ptempa0 | -68.2488
CTDMOG | 2014-01-28 |  | A00677 | 37-11612 | CC_ptempa1 | 0.051613
CTDMOG | 2014-01-28 |  | A00677 | 37-11612 | CC_ptempa2 | -5.3034e-07
CTDMOG | 2014-01-28 |  | A00677 | 37-11612 | CC_ptca0 | 524905.7
CTDMOG | 2014-01-28 |  | A00677 | 37-11612 | CC_ptca1 | 1.636
CTDMOG | 2014-01-28 |  | A00677 | 37-11612 | CC_ptca2 | -0.020512
CTDMOG | 2014-01-28 |  | A00677 | 37-11612 | CC_ptcb0 | 25.3128
CTDMOG | 2014-01-28 |  | A00677 | 37-11612 | CC_ptcb1 | -0.00085
CTDMOG | 2014-01-28 |  | A00677 | 37-11612 | CC_ptcb2 | 0
CTDMOG | 2014-01-28 |  | A00677 | 37-11612 | CC_pa0 | 0.12917
CTDMOG | 2014-01-28 |  | A00677 | 37-11612 | CC_pa1 | 0.0045113
CTDMOG | 2014-01-28 |  | A00677 | 37-11612 | CC_pa2 | -1.7218e-11
CTDMOG | 2014-01-28 |  | A00677 | 37-11612 | CC_g | -0.99
CTDMOG | 2014-01-28 |  | A00677 | 37-11612 | CC_h | 0.13959
CTDMOG | 2014-01-28 |  | A00677 | 37-11612 | CC_i | -0.00021992
CTDMOG | 2014-01-28 |  | A00677 | 37-11612 | CC_j | 3.4998e-05
CTDMOG | 2014-01-28 |  | A00677 | 37-11612 | CC_cpcor | -9.57e-08
CTDMOG | 2014-01-28 |  | A00677 | 37-11612 | CC_ctcor | 3.25e-06
CTDMOG | 2016-01-01 |  | A00677 | 37-11612 | CC_p_range | 1450 |  | From GI03FLMA-00003
CTDMOG | 2016-01-01 |  | A00677 | 37-11612 | CC_wbotc | 3.125176e-07
CTDMOG | 2016-01-01 |  | A00677 | 37-11612 | CC_a0 | -1.077430e-04
CTDMOG | 2016-01-01 |  | A00677 | 37-11612 | CC_a1 | 3.078750e-04
CTDMOG | 2016-01-01 |  | A00677 | 37-11612 | CC_a2 | -4.589872e-06
CTDMOG | 2016-01-01 |  | A00677 | 37-11612 | CC_a3 | 2.031339e-07
CTDMOG | 2016-01-01 |  | A00677 | 37-11612 | CC_ptempa0 | -6.815866e+01
CTDMOG | 2016-01-01 |  | A00677 | 37-11612 | CC_ptempa1 | 5.158214e-02
CTDMOG | 2016-01-01 |  | A00677 | 37-11612 | CC_ptempa2 | -5.382373e-07
CTDMOG | 2016-01-01 |  | A00677 | 37-11612 | CC_ptca0 | 5.249018e+05
CTDMOG | 2016-01-01 |  | A00677 | 37-11612 | CC_ptca1 | 1.796741e+00
CTDMOG | 2016-01-01 |  | A00677 | 37-11612 | CC_ptca2 | -1.866149e-02
CTDMOG | 2016-01-01 |  | A00677 | 37-11612 | CC_ptcb0 | 2.531275e+01
CTDMOG | 2016-01-01 |  | A00677 | 37-11612 | CC_ptcb1 | -8.500000e-04
CTDMOG | 2016-01-01 |  | A00677 | 37-11612 | CC_ptcb2 | 0.000000e+00
CTDMOG | 2016-01-01 |  | A00677 | 37-11612 | CC_pa0 | 1.610774e-01
CTDMOG | 2016-01-01 |  | A00677 | 37-11612 | CC_pa1 | 4.511163e-03
CTDMOG | 2016-01-01 |  | A00677 | 37-11612 | CC_pa2 | -1.817125e-11
CTDMOG | 2016-01-01 |  | A00677 | 37-11612 | CC_g | -9.894201e-01
CTDMOG | 2016-01-01 |  | A00677 | 37-11612 | CC_h | 1.394644e-01
CTDMOG | 2016-01-01 |  | A00677 | 37-11612 | CC_i | -2.088383e-04
CTDMOG | 2016-01-01 |  | A00677 | 37-11612 | CC_j | 3.537065e-05
CTDMOG | 2016-01-01 |  | A00677 | 37-11612 | CC_cpcor | -9.570000e-08
CTDMOG | 2016-01-01 |  | A00677 | 37-11612 | CC_ctcor | 3.250000e-06
CTDMOG | 2014-01-28 |  | A00678 | 37-11613 | CC_p_range | 1450 |  | From GI03FLMA-00001
CTDMOG | 2014-01-28 |  | A00678 | 37-11613 | CC_wbotc | 1.5379e-07
CTDMOG | 2014-01-28 |  | A00678 | 37-11613 | CC_a0 | -0.0001162
CTDMOG | 2014-01-28 |  | A00678 | 37-11613 | CC_a1 | 0.00030994
CTDMOG | 2014-01-28 |  | A00678 | 37-11613 | CC_a2 | -4.7557e-06
CTDMOG | 2014-01-28 |  | A00678 | 37-11613 | CC_a3 | 2.1022e-07
CTDMOG | 2014-01-28 |  | A00678 | 37-11613 | CC_ptempa0 | -70.2161
CTDMOG | 2014-01-28 |  | A00678 | 37-11613 | CC_ptempa1 | 0.052323
CTDMOG | 2014-01-28 |  | A00678 | 37-11613 | CC_ptempa2 | -6.7286e-07
CTDMOG | 2014-01-28 |  | A00678 | 37-11613 | CC_ptca0 | 525258
CTDMOG | 2014-01-28 |  | A00678 | 37-11613 | CC_ptca1 | 0.094647
CTDMOG | 2014-01-28 |  | A00678 | 37-11613 | CC_ptca2 | -0.010084
CTDMOG | 2014-01-28 |  | A00678 | 37-11613 | CC_ptcb0 | 25.3726
CTDMOG | 2014-01-28 |  | A00678 | 37-11613 | CC_ptcb1 | 0.000325
CTDMOG | 2014-01-28 |  | A00678 | 37-11613 | CC_ptcb2 | 0
CTDMOG | 2014-01-28 |  | A00678 | 37-11613 | CC_pa0 | -0.015326
CTDMOG | 2014-01-28 |  | A00678 | 37-11613 | CC_pa1 | 0.0045059
CTDMOG | 2014-01-28 |  | A00678 | 37-11613 | CC_pa2 | -1.5664e-11
CTDMOG | 2014-01-28 |  | A00678 | 37-11613 | CC_g | -0.98945
CTDMOG | 2014-01-28 |  | A00678 | 37-11613 | CC_h | 0.13541
CTDMOG | 2014-01-28 |  | A00678 | 37-11613 | CC_i | -0.00033548
CTDMOG | 2014-01-28 |  | A00678 | 37-11613 | CC_j | 4.2787e-05
CTDMOG | 2014-01-28 |  | A00678 | 37-11613 | CC_cpcor | -9.57e-08
CTDMOG | 2014-01-28 |  | A00678 | 37-11613 | CC_ctcor | 3.25e-06
CTDMOG | 2016-01-01 |  | A00678 | 37-11613 | CC_p_range | 1450 |  | From GI03FLMB-00003
CTDMOG | 2016-01-01 |  | A00678 | 37-11613 | CC_wbotc | 1.537912e-07
CTDMOG | 2016-01-01 |  | A00678 | 37-11613 | CC_a0 | -8.561522e-05
CTDMOG | 2016-01-01 |  | A00678 | 37-11613 | CC_a1 | 3.027292e-04
CTDMOG | 2016-01-01 |  | A00678 | 37-11613 | CC_a2 | -4.189594e-06
CTDMOG | 2016-01-01 |  | A00678 | 37-11613 | CC_a3 | 1.954152e-07
CTDMOG | 2016-01-01 |  | A00678 | 37-11613 | CC_ptempa0 | -6.961027e+01
CTDMOG | 2016-01-01 |  | A00678 | 37-11613 | CC_ptempa1 | 5.160967e-02
CTDMOG | 2016-01-01 |  | A00678 | 37-11613 | CC_ptempa2 | -4.731288e-07
CTDMOG | 2016-01-01 |  | A00678 | 37-11613 | CC_ptca0 | 5.252542e+05
CTDMOG | 2016-01-01 |  | A00678 | 37-11613 | CC_ptca1 | -9.115494e-02
CTDMOG | 2016-01-01 |  | A00678 | 37-11613 | CC_ptca2 | -3.251593e-03
CTDMOG | 2016-01-01 |  | A00678 | 37-11613 | CC_ptcb0 | 2.537262e+01
CTDMOG | 2016-01-01 |  | A00678 | 37-11613 | CC_ptcb1 | 3.250000e-04
CTDMOG | 2016-01-01 |  | A00678 | 37-11613 | CC_ptcb2 | 0.000000e+00
CTDMOG | 2016-01-01 |  | A00678 | 37-11613 | CC_pa0 | -2.391766e-02
CTDMOG | 2016-01-01 |  | A00678 | 37-11613 | CC_pa1 | 4.505767e-03
CTDMOG | 2016-01-01 |  | A00678 | 37-11613 | CC_pa2 | -1.486563e-11
CTDMOG | 2016-01-01 |  | A00678 | 37-11613 | CC_g | -9.899575e-01
CTDMOG | 2016-01-01 |  | A00678 | 37-11613 | CC_h | 1.355856e-01
CTDMOG | 2016-01-01 |  | A00678 | 37-11613 | CC_i | -3.934495e-04
CTDMOG | 2016-01-01 |  | A00678 | 37-11613 | CC_j | 4.777792e-05
CTDMOG | 2016-01-01 |  | A00678 | 37-11613 | CC_cpcor | -9.570000e-08
CTDMOG | 2016-01-01 |  | A00678 | 37-11613 | CC_ctcor | 3.250000e-06
CTDMOG | 2014-01-01 |  | A01389 | 37-11637 | CC_p_range | 1450 |  | From GP03FLMA-00002
CTDMOG | 2014-01-01 |  | A01389 | 37-11637 | CC_wbotc | 3.0772e-07
CTDMOG | 2014-01-01 |  | A01389 | 37-11637 | CC_a0 | -0.00012421
CTDMOG | 2014-01-01 |  | A01389 | 37-11637 | CC_a1 | 0.00031653
CTDMOG | 2014-01-01 |  | A01389 | 37-11637 | CC_a2 | -5.4521e-06
CTDMOG | 2014-01-01 |  | A01389 | 37-11637 | CC_a3 | 2.2701e-07
CTDMOG | 2014-01-01 |  | A01389 | 37-11637 | CC_ptempa0 | -69.1451
CTDMOG | 2014-01-01 |  | A01389 | 37-11637 | CC_ptempa1 | 0.05124
CTDMOG | 2014-01-01 |  | A01389 | 37-11637 | CC_ptempa2 | -5.2884e-07
CTDMOG | 2014-01-01 |  | A01389 | 37-11637 | CC_ptca0 | 524536.2
CTDMOG | 2014-01-01 |  | A01389 | 37-11637 | CC_ptca1 | -2.8853
CTDMOG | 2014-01-01 |  | A01389 | 37-11637 | CC_ptca2 | 0.055135
CTDMOG | 2014-01-01 |  | A01389 | 37-11637 | CC_ptcb0 | 25.3044
CTDMOG | 2014-01-01 |  | A01389 | 37-11637 | CC_ptcb1 | -0.000725
CTDMOG | 2014-01-01 |  | A01389 | 37-11637 | CC_ptcb2 | 0
CTDMOG | 2014-01-01 |  | A01389 | 37-11637 | CC_pa0 | -0.15051
CTDMOG | 2014-01-01 |  | A01389 | 37-11637 | CC_pa1 | 0.004493
CTDMOG | 2014-01-01 |  | A01389 | 37-11637 | CC_pa2 | -1.7524e-11
CTDMOG | 2014-01-01 |  | A01389 | 37-11637 | CC_g | -0.99453
CTDMOG | 2014-01-01 |  | A01389 | 37-11637 | CC_h | 0.16841
CTDMOG | 2014-01-01 |  | A01389 | 37-11637 | CC_i | -0.00051995
CTDMOG | 2014-01-01 |  | A01389 | 37-11637 | CC_j | 6.841e-05
CTDMOG | 2014-01-01 |  | A01389 | 37-11637 | CC_cpcor | -9.57e-08
CTDMOG | 2014-01-01 |  | A01389 | 37-11637 | CC_ctcor | 3.25e-06
CTDMOG | 2016-01-01 |  | A01389 | 37-11637 | CC_p_range | 1450 |  | From GP03FLMA-00004
CTDMOG | 2016-01-01 |  | A01389 | 37-11637 | CC_wbotc | 3.0772e-07
CTDMOG | 2016-01-01 |  | A01389 | 37-11637 | CC_a0 | -0.00013111
CTDMOG | 2016-01-01 |  | A01389 | 37-11637 | CC_a1 | 0.00030894
CTDMOG | 2016-01-01 |  | A01389 | 37-11637 | CC_a2 | -4.4616e-06
CTDMOG | 2016-01-01 |  | A01389 | 37-11637 | CC_a3 | 2.0126e-07
CTDMOG | 2016-01-01 |  | A01389 | 37-11637 | CC_ptempa0 | -69.4052
CTDMOG | 2016-01-01 |  | A01389 | 37-11637 | CC_ptempa1 | 0.051599
CTDMOG | 2016-01-01 |  | A01389 | 37-11637 | CC_ptempa2 | -4.6351e-07
CTDMOG | 2016-01-01 |  | A01389 | 37-11637 | CC_ptca0 | 524520.6
CTDMOG | 2016-01-01 |  | A01389 | 37-11637 | CC_ptca1 | -2.1213
CTDMOG | 2016-01-01 |  | A01389 | 37-11637 | CC_ptca2 | 0.062338
CTDMOG | 2016-01-01 |  | A01389 | 37-11637 | CC_ptcb0 | 25.3382
CTDMOG | 2016-01-01 |  | A01389 | 37-11637 | CC_ptcb1 | -0.000725
CTDMOG | 2016-01-01 |  | A01389 | 37-11637 | CC_ptcb2 | 0
CTDMOG | 2016-01-01 |  | A01389 | 37-11637 | CC_pa0 | -0.05465
CTDMOG | 2016-01-01 |  | A01389 | 37-11637 | CC_pa1 | 0.0044922
CTDMOG | 2016-01-01 |  | A01389 | 37-11637 | CC_pa2 | -1.0093e-11
CTDMOG | 2016-01-01 |  | A01389 | 37-11637 | CC_g | -0.99504
CTDMOG | 2016-01-01 |  | A01389 | 37-11637 | CC_h | 0.16841
CTDMOG | 2016-01-01 |  | A01389 | 37-11637 | CC_i | -0.00054522
CTDMOG | 2016-01-01 |  | A01389 | 37-11637 | CC_j | 7.1666e-05
CTDMOG | 2016-01-01 |  | A01389 | 37-11637 | CC_cpcor | -9.57e-08
CTDMOG | 2016-01-01 |  | A01389 | 37-11637 | CC_ctcor | 3.25e-06
CTDMOG | 2014-01-01 |  | A01390 | 37-11638 | CC_p_range | 1450 |  | From GP03FLMB-00002
CTDMOG | 2014-01-01 |  | A01390 | 37-11638 | CC_wbotc | -1.732e-07
CTDMOG | 2014-01-01 |  | A01390 | 37-11638 | CC_a0 | -7.3576e-05
CTDMOG | 2014-01-01 |  | A01390 | 37-11638 | CC_a1 | 0.00029987
CTDMOG | 2014-01-01 |  | A01390 | 37-11638 | CC_a2 | -3.9798e-06
CTDMOG | 2014-01-01 |  | A01390 | 37-11638 | CC_a3 | 1.8815e-07
CTDMOG | 2014-01-01 |  | A01390 | 37-11638 | CC_ptempa0 | -68.1711
CTDMOG | 2014-01-01 |  | A01390 | 37-11638 | CC_ptempa1 | 0.051355
CTDMOG | 2014-01-01 |  | A01390 | 37-11638 | CC_ptempa2 | -4.4624e-07
CTDMOG | 2014-01-01 |  | A01390 | 37-11638 | CC_ptca0 | 524525.3
CTDMOG | 2014-01-01 |  | A01390 | 37-11638 | CC_ptca1 | -1.3122
CTDMOG | 2014-01-01 |  | A01390 | 37-11638 | CC_ptca2 | 0.050986
CTDMOG | 2014-01-01 |  | A01390 | 37-11638 | CC_ptcb0 | 25.3016
CTDMOG | 2014-01-01 |  | A01390 | 37-11638 | CC_ptcb1 | -0.001275
CTDMOG | 2014-01-01 |  | A01390 | 37-11638 | CC_ptcb2 | 0
CTDMOG | 2014-01-01 |  | A01390 | 37-11638 | CC_pa0 | 0.011748
CTDMOG | 2014-01-01 |  | A01390 | 37-11638 | CC_pa1 | 0.0044486
CTDMOG | 2014-01-01 |  | A01390 | 37-11638 | CC_pa2 | -1.379e-11
CTDMOG | 2014-01-01 |  | A01390 | 37-11638 | CC_g | -0.97963
CTDMOG | 2014-01-01 |  | A01390 | 37-11638 | CC_h | 0.17002
CTDMOG | 2014-01-01 |  | A01390 | 37-11638 | CC_i | -0.00046635
CTDMOG | 2014-01-01 |  | A01390 | 37-11638 | CC_j | 6.5328e-05
CTDMOG | 2014-01-01 |  | A01390 | 37-11638 | CC_cpcor | -9.57e-08
CTDMOG | 2014-01-01 |  | A01390 | 37-11638 | CC_ctcor | 3.25e-06
CTDMOG | 2016-01-01 |  | A01390 | 37-11638 | CC_p_range | 1450 |  | From GP03FLMB-00004
CTDMOG | 2016-01-01 |  | A01390 | 37-11638 | CC_wbotc | -1.731956e-07
CTDMOG | 2016-01-01 |  | A01390 | 37-11638 | CC_a0 | -1.041285e-04
CTDMOG | 2016-01-01 |  | A01390 | 37-11638 | CC_a1 | 3.070477e-04
CTDMOG | 2016-01-01 |  | A01390 | 37-11638 | CC_a2 | -4.541412e-06
CTDMOG | 2016-01-01 |  | A01390 | 37-11638 | CC_a3 | 2.028125e-07
CTDMOG | 2016-01-01 |  | A01390 | 37-11638 | CC_ptempa0 | -6.899079e+01
CTDMOG | 2016-01-01 |  | A01390 | 37-11638 | CC_ptempa1 | 5.231744e-02
CTDMOG | 2016-01-01 |  | A01390 | 37-11638 | CC_ptempa2 | -7.288322e-07
CTDMOG | 2016-01-01 |  | A01390 | 37-11638 | CC_ptca0 | 5.245439e+05
CTDMOG | 2016-01-01 |  | A01390 | 37-11638 | CC_ptca1 | -1.082292e+00
CTDMOG | 2016-01-01 |  | A01390 | 37-11638 | CC_ptca2 | 4.952659e-02
CTDMOG | 2016-01-01 |  | A01390 | 37-11638 | CC_ptcb0 | 2.530163e+01
CTDMOG | 2016-01-01 |  | A01390 | 37-11638 | CC_ptcb1 | -1.275000e-03
CTDMOG | 2016-01-01 |  | A01390 | 37-11638 | CC_ptcb2 | 0.000000e+00
CTDMOG | 2016-01-01 |  | A01390 | 37-11638 | CC_pa0 | 4.652784e-02
CTDMOG | 2016-01-01 |  | A01390 | 37-11638 | CC_pa1 | 4.448754e-03
CTDMOG | 2016-01-01 |  | A01390 | 37-11638 | CC_pa2 | -1.061555e-11
CTDMOG | 2016-01-01 |  | A01390 | 37-11638 | CC_g | -9.797545e-01
CTDMOG | 2016-01-01 |  | A01390 | 37-11638 | CC_h | 1.699942e-01
CTDMOG | 2016-01-01 |  | A01390 | 37-11638 | CC_i | -4.481542e-04
CTDMOG | 2016-01-01 |  | A01390 | 37-11638 | CC_j | 6.360808e-05
CTDMOG | 2016-01-01 |  | A01390 | 37-11638 | CC_cpcor | -9.570000e-08
CTDMOG | 2016-01-01 |  | A01390 | 37-11638 | CC_ctcor | 3.250000e-06
CTDMOG | 2014-01-01 |  | A01391 | 37-11639 | CC_p_range | 1450 |  | From GP03FLMA-00002
CTDMOG | 2014-01-01 |  | A01391 | 37-11639 | CC_wbotc | 6.785e-08
CTDMOG | 2014-01-01 |  | A01391 | 37-11639 | CC_a0 | -8.1519e-05
CTDMOG | 2014-01-01 |  | A01391 | 37-11639 | CC_a1 | 0.00030317
CTDMOG | 2014-01-01 |  | A01391 | 37-11639 | CC_a2 | -4.3284e-06
CTDMOG | 2014-01-01 |  | A01391 | 37-11639 | CC_a3 | 1.9873e-07
CTDMOG | 2014-01-01 |  | A01391 | 37-11639 | CC_ptempa0 | -70.0027
CTDMOG | 2014-01-01 |  | A01391 | 37-11639 | CC_ptempa1 | 0.049428
CTDMOG | 2014-01-01 |  | A01391 | 37-11639 | CC_ptempa2 | -2.1763e-07
CTDMOG | 2014-01-01 |  | A01391 | 37-11639 | CC_ptca0 | 524889.5
CTDMOG | 2014-01-01 |  | A01391 | 37-11639 | CC_ptca1 | -2.7654
CTDMOG | 2014-01-01 |  | A01391 | 37-11639 | CC_ptca2 | 0.10397
CTDMOG | 2014-01-01 |  | A01391 | 37-11639 | CC_ptcb0 | 25.28
CTDMOG | 2014-01-01 |  | A01391 | 37-11639 | CC_ptcb1 | 0.0032
CTDMOG | 2014-01-01 |  | A01391 | 37-11639 | CC_ptcb2 | 0
CTDMOG | 2014-01-01 |  | A01391 | 37-11639 | CC_pa0 | -0.12916
CTDMOG | 2014-01-01 |  | A01391 | 37-11639 | CC_pa1 | 0.0044948
CTDMOG | 2014-01-01 |  | A01391 | 37-11639 | CC_pa2 | -1.8578e-11
CTDMOG | 2014-01-01 |  | A01391 | 37-11639 | CC_g | -0.9863
CTDMOG | 2014-01-01 |  | A01391 | 37-11639 | CC_h | 0.16431
CTDMOG | 2014-01-01 |  | A01391 | 37-11639 | CC_i | -0.00050406
CTDMOG | 2014-01-01 |  | A01391 | 37-11639 | CC_j | 6.6349e-05
CTDMOG | 2014-01-01 |  | A01391 | 37-11639 | CC_cpcor | -9.57e-08
CTDMOG | 2014-01-01 |  | A01391 | 37-11639 | CC_ctcor | 3.25e-06
CTDMOG | 2014-01-01 |  | A01392 | 37-11640 | CC_p_range | 1450 |  | From GP03FLMA-00002
CTDMOG | 2014-01-01 |  | A01392 | 37-11640 | CC_wbotc | 6.1497e-07
CTDMOG | 2014-01-01 |  | A01392 | 37-11640 | CC_a0 | -0.00010783
CTDMOG | 2014-01-01 |  | A01392 | 37-11640 | CC_a1 | 0.00030362
CTDMOG | 2014-01-01 |  | A01392 | 37-11640 | CC_a2 | -4.1144e-06
CTDMOG | 2014-01-01 |  | A01392 | 37-11640 | CC_a3 | 1.9433e-07
CTDMOG | 2014-01-01 |  | A01392 | 37-11640 | CC_ptempa0 | -70.4605
CTDMOG | 2014-01-01 |  | A01392 | 37-11640 | CC_ptempa1 | 0.051068
CTDMOG | 2014-01-01 |  | A01392 | 37-11640 | CC_ptempa2 | -4.941e-07
CTDMOG | 2014-01-01 |  | A01392 | 37-11640 | CC_ptca0 | 524021.1
CTDMOG | 2014-01-01 |  | A01392 | 37-11640 | CC_ptca1 | -2.0075
CTDMOG | 2014-01-01 |  | A01392 | 37-11640 | CC_ptca2 | 0.077529
CTDMOG | 2014-01-01 |  | A01392 | 37-11640 | CC_ptcb0 | 25.417
CTDMOG | 2014-01-01 |  | A01392 | 37-11640 | CC_ptcb1 | -0.0004
CTDMOG | 2014-01-01 |  | A01392 | 37-11640 | CC_ptcb2 | 0
CTDMOG | 2014-01-01 |  | A01392 | 37-11640 | CC_pa0 | -0.021288
CTDMOG | 2014-01-01 |  | A01392 | 37-11640 | CC_pa1 | 0.0044751
CTDMOG | 2014-01-01 |  | A01392 | 37-11640 | CC_pa2 | -1.7402e-11
CTDMOG | 2014-01-01 |  | A01392 | 37-11640 | CC_g | -0.98633
CTDMOG | 2014-01-01 |  | A01392 | 37-11640 | CC_h | 0.16662
CTDMOG | 2014-01-01 |  | A01392 | 37-11640 | CC_i | -0.0005026
CTDMOG | 2014-01-01 |  | A01392 | 37-11640 | CC_j | 6.7105e-05
CTDMOG | 2014-01-01 |  | A01392 | 37-11640 | CC_cpcor | -9.57e-08
CTDMOG | 2014-01-01 |  | A01392 | 37-11640 | CC_ctcor | 3.25e-06
CTDMOG | 2016-01-01 |  | A01392 | 37-11640 | CC_p_range | 1450 |  | From GP03FLMA-00004
CTDMOG | 2016-01-01 |  | A01392 | 37-11640 | CC_wbotc | 6.1497e-07
CTDMOG | 2016-01-01 |  | A01392 | 37-11640 | CC_a0 | -1.070140e-04
CTDMOG | 2016-01-01 |  | A01392 | 37-11640 | CC_a1 | 3.033032e-04
CTDMOG | 2016-01-01 |  | A01392 | 37-11640 | CC_a2 | -4.080843e-06
CTDMOG | 2016-01-01 |  | A01392 | 37-11640 | CC_a3 | 1.932132e-07
CTDMOG | 2016-01-01 |  | A01392 | 37-11640 | CC_ptempa0 | -7.035370e+01
CTDMOG | 2016-01-01 |  | A01392 | 37-11640 | CC_ptempa1 | 5.083748e-02
CTDMOG | 2016-01-01 |  | A01392 | 37-11640 | CC_ptempa2 | -4.083624e-07
CTDMOG | 2016-01-01 |  | A01392 | 37-11640 | CC_ptca0 | 5.240089e+05
CTDMOG | 2016-01-01 |  | A01392 | 37-11640 | CC_ptca1 | -1.615156e+00
CTDMOG | 2016-01-01 |  | A01392 | 37-11640 | CC_ptca2 | 7.044029e-02
CTDMOG | 2016-01-01 |  | A01392 | 37-11640 | CC_ptcb0 | 2.541700e+01
CTDMOG | 2016-01-01 |  | A01392 | 37-11640 | CC_ptcb1 | -4.000000e-04
CTDMOG | 2016-01-01 |  | A01392 | 37-11640 | CC_ptcb2 | 0.000000e+00
CTDMOG | 2016-01-01 |  | A01392 | 37-11640 | CC_pa0 | 7.268951e-03
CTDMOG | 2016-01-01 |  | A01392 | 37-11640 | CC_pa1 | 4.475469e-03
CTDMOG | 2016-01-01 |  | A01392 | 37-11640 | CC_pa2 | -1.635362e-11
CTDMOG | 2016-01-01 |  | A01392 | 37-11640 | CC_g | -9.863429e-01
CTDMOG | 2016-01-01 |  | A01392 | 37-11640 | CC_h | 1.665662e-01
CTDMOG | 2016-01-01 |  | A01392 | 37-11640 | CC_i | -4.801895e-04
CTDMOG | 2016-01-01 |  | A01392 | 37-11640 | CC_j | 6.447591e-05
CTDMOG | 2016-01-01 |  | A01392 | 37-11640 | CC_cpcor | -9.570000e-08
CTDMOG | 2016-01-01 |  | A01392 | 37-11640 | CC_ctcor | 3.250000e-06
CTDMOG | 2014-02-21 |  | A01393 | 37-11641 | CC_p_range | 1450 |  | GP03FLMB-00002
CTDMOG | 2014-02-21 |  | A01393 | 37-11641 | CC_wbotc | -3.4281e-08
CTDMOG | 2014-02-21 |  | A01393 | 37-11641 | CC_a0 | -8.5008e-05
CTDMOG | 2014-02-21 |  | A01393 | 37-11641 | CC_a1 | 0.00030424
CTDMOG | 2014-02-21 |  | A01393 | 37-11641 | CC_a2 | -4.3811e-06
CTDMOG | 2014-02-21 |  | A01393 | 37-11641 | CC_a3 | 2.0016e-07
CTDMOG | 2014-02-21 |  | A01393 | 37-11641 | CC_ptempa0 | -71.4753
CTDMOG | 2014-02-21 |  | A01393 | 37-11641 | CC_ptempa1 | 0.050948
CTDMOG | 2014-02-21 |  | A01393 | 37-11641 | CC_ptempa2 | -5.4982e-07
CTDMOG | 2014-02-21 |  | A01393 | 37-11641 | CC_ptca0 | 525119
CTDMOG | 2014-02-21 |  | A01393 | 37-11641 | CC_ptca1 | 2.0675
CTDMOG | 2014-02-21 |  | A01393 | 37-11641 | CC_ptca2 | 0.024632
CTDMOG | 2014-02-21 |  | A01393 | 37-11641 | CC_ptcb0 | 25.3094
CTDMOG | 2014-02-21 |  | A01393 | 37-11641 | CC_ptcb1 | -0.000925
CTDMOG | 2014-02-21 |  | A01393 | 37-11641 | CC_ptcb2 | 0
CTDMOG | 2014-02-21 |  | A01393 | 37-11641 | CC_pa0 | 0.28105
CTDMOG | 2014-02-21 |  | A01393 | 37-11641 | CC_pa1 | 0.0045052
CTDMOG | 2014-02-21 |  | A01393 | 37-11641 | CC_pa2 | -1.9151e-11
CTDMOG | 2014-02-21 |  | A01393 | 37-11641 | CC_g | -0.98261
CTDMOG | 2014-02-21 |  | A01393 | 37-11641 | CC_h | 0.16718
CTDMOG | 2014-02-21 |  | A01393 | 37-11641 | CC_i | -0.0005371
CTDMOG | 2014-02-21 |  | A01393 | 37-11641 | CC_j | 7.0454e-05
CTDMOG | 2014-02-21 |  | A01393 | 37-11641 | CC_cpcor | -9.57e-08
CTDMOG | 2014-02-21 |  | A01393 | 37-11641 | CC_ctcor | 3.25e-06
CTDMOG | 2014-01-01 |  | A01394 | 37-11642 | CC_p_range | 1450 |  | From GP03FLMA-00002
CTDMOG | 2014-01-01 |  | A01394 | 37-11642 | CC_wbotc | 1.0295e-07
CTDMOG | 2014-01-01 |  | A01394 | 37-11642 | CC_a0 | -0.00010628
CTDMOG | 2014-01-01 |  | A01394 | 37-11642 | CC_a1 | 0.00030279
CTDMOG | 2014-01-01 |  | A01394 | 37-11642 | CC_a2 | -4.0286e-06
CTDMOG | 2014-01-01 |  | A01394 | 37-11642 | CC_a3 | 1.9124e-07
CTDMOG | 2014-01-01 |  | A01394 | 37-11642 | CC_ptempa0 | -71.042
CTDMOG | 2014-01-01 |  | A01394 | 37-11642 | CC_ptempa1 | 0.050516
CTDMOG | 2014-01-01 |  | A01394 | 37-11642 | CC_ptempa2 | -4.3219e-07
CTDMOG | 2014-01-01 |  | A01394 | 37-11642 | CC_ptca0 | 524954.9
CTDMOG | 2014-01-01 |  | A01394 | 37-11642 | CC_ptca1 | 2.6978
CTDMOG | 2014-01-01 |  | A01394 | 37-11642 | CC_ptca2 | 0.0043608
CTDMOG | 2014-01-01 |  | A01394 | 37-11642 | CC_ptcb0 | 25.3135
CTDMOG | 2014-01-01 |  | A01394 | 37-11642 | CC_ptcb1 | -0.0009
CTDMOG | 2014-01-01 |  | A01394 | 37-11642 | CC_ptcb2 | 0
CTDMOG | 2014-01-01 |  | A01394 | 37-11642 | CC_pa0 | 0.29212
CTDMOG | 2014-01-01 |  | A01394 | 37-11642 | CC_pa1 | 0.0044344
CTDMOG | 2014-01-01 |  | A01394 | 37-11642 | CC_pa2 | -1.844e-11
CTDMOG | 2014-01-01 |  | A01394 | 37-11642 | CC_g | -0.98868
CTDMOG | 2014-01-01 |  | A01394 | 37-11642 | CC_h | 0.16855
CTDMOG | 2014-01-01 |  | A01394 | 37-11642 | CC_i | -0.00053732
CTDMOG | 2014-01-01 |  | A01394 | 37-11642 | CC_j | 7.0947e-05
CTDMOG | 2014-01-01 |  | A01394 | 37-11642 | CC_cpcor | -9.57e-08
CTDMOG | 2014-01-01 |  | A01394 | 37-11642 | CC_ctcor | 3.25e-06
CTDMOG | 2016-01-01 |  | A01394 | 37-11642 | CC_p_range | 1450 |  | From GP02HYPM-00004
CTDMOG | 2016-01-01 |  | A01394 | 37-11642 | CC_wbotc | 1.029481e-07
CTDMOG | 2016-01-01 |  | A01394 | 37-11642 | CC_a0 | -1.317916e-04
CTDMOG | 2016-01-01 |  | A01394 | 37-11642 | CC_a1 | 3.088477e-04
CTDMOG | 2016-01-01 |  | A01394 | 37-11642 | CC_a2 | -4.508828e-06
CTDMOG | 2016-01-01 |  | A01394 | 37-11642 | CC_a3 | 2.039330e-07
CTDMOG | 2016-01-01 |  | A01394 | 37-11642 | CC_ptempa0 | -7.043475e+01
CTDMOG | 2016-01-01 |  | A01394 | 37-11642 | CC_ptempa1 | 4.972068e-02
CTDMOG | 2016-01-01 |  | A01394 | 37-11642 | CC_ptempa2 | -1.943489e-07
CTDMOG | 2016-01-01 |  | A01394 | 37-11642 | CC_ptca0 | 5.249226e+05
CTDMOG | 2016-01-01 |  | A01394 | 37-11642 | CC_ptca1 | 3.211931e+00
CTDMOG | 2016-01-01 |  | A01394 | 37-11642 | CC_ptca2 | 4.582690e-04
CTDMOG | 2016-01-01 |  | A01394 | 37-11642 | CC_ptcb0 | 2.531350e+01
CTDMOG | 2016-01-01 |  | A01394 | 37-11642 | CC_ptcb1 | -9.000000e-04
CTDMOG | 2016-01-01 |  | A01394 | 37-11642 | CC_ptcb2 | 0.000000e+00
CTDMOG | 2016-01-01 |  | A01394 | 37-11642 | CC_pa0 | 3.289970e-01
CTDMOG | 2016-01-01 |  | A01394 | 37-11642 | CC_pa1 | 4.435596e-03
CTDMOG | 2016-01-01 |  | A01394 | 37-11642 | CC_pa2 | -2.098394e-11
CTDMOG | 2016-01-01 |  | A01394 | 37-11642 | CC_g | -9.889044e-01
CTDMOG | 2016-01-01 |  | A01394 | 37-11642 | CC_h | 1.685297e-01
CTDMOG | 2016-01-01 |  | A01394 | 37-11642 | CC_i | -5.089680e-04
CTDMOG | 2016-01-01 |  | A01394 | 37-11642 | CC_j | 6.767786e-05
CTDMOG | 2016-01-01 |  | A01394 | 37-11642 | CC_cpcor | -9.570000e-08
CTDMOG | 2016-01-01 |  | A01394 | 37-11642 | CC_ctcor | 3.250000e-06
CTDMOG | 2014-01-01 |  | A01395 | 37-11643 | CC_p_range | 1450 |  | From GP03FLMA-00002
CTDMOG | 2016-01-01 |  | A01395 | 37-11643 | CC_wbotc | 4.8194e-07
CTDMOG | 2016-01-01 |  | A01395 | 37-11643 | CC_a0 | -0.00017511
CTDMOG | 2016-01-01 |  | A01395 | 37-11643 | CC_a1 | 0.00031391
CTDMOG | 2016-01-01 |  | A01395 | 37-11643 | CC_a2 | -4.6364e-06
CTDMOG | 2016-01-01 |  | A01395 | 37-11643 | CC_a3 | 2.0599e-07
CTDMOG | 2016-01-01 |  | A01395 | 37-11643 | CC_ptempa0 | -70.6814
CTDMOG | 2016-01-01 |  | A01395 | 37-11643 | CC_ptempa1 | 0.05127
CTDMOG | 2016-01-01 |  | A01395 | 37-11643 | CC_ptempa2 | -5.2842e-07
CTDMOG | 2016-01-01 |  | A01395 | 37-11643 | CC_ptca0 | 525060.2
CTDMOG | 2016-01-01 |  | A01395 | 37-11643 | CC_ptca1 | 0.22186
CTDMOG | 2016-01-01 |  | A01395 | 37-11643 | CC_ptca2 | 0.05612
CTDMOG | 2016-01-01 |  | A01395 | 37-11643 | CC_ptcb0 | 25.2967
CTDMOG | 2016-01-01 |  | A01395 | 37-11643 | CC_ptcb1 | -0.00085
CTDMOG | 2016-01-01 |  | A01395 | 37-11643 | CC_ptcb2 | 0
CTDMOG | 2016-01-01 |  | A01395 | 37-11643 | CC_pa0 | 0.13832
CTDMOG | 2016-01-01 |  | A01395 | 37-11643 | CC_pa1 | 0.0044587
CTDMOG | 2016-01-01 |  | A01395 | 37-11643 | CC_pa2 | -2.0598e-11
CTDMOG | 2016-01-01 |  | A01395 | 37-11643 | CC_g | -0.98953
CTDMOG | 2016-01-01 |  | A01395 | 37-11643 | CC_h | 0.16981
CTDMOG | 2016-01-01 |  | A01395 | 37-11643 | CC_i | -0.00056248
CTDMOG | 2016-01-01 |  | A01395 | 37-11643 | CC_j | 7.253e-05
CTDMOG | 2016-01-01 |  | A01395 | 37-11643 | CC_cpcor | -9.57e-08
CTDMOG | 2016-01-01 |  | A01395 | 37-11643 | CC_ctcor | 3.25e-06
CTDMOG | 2016-01-01 |  | A01395 | 37-11643 | CC_p_range | 1450 |  | From GP03FLMA-00004
CTDMOG | 2016-01-01 |  | A01395 | 37-11643 | CC_wbotc | 4.819449e-07
CTDMOG | 2016-01-01 |  | A01395 | 37-11643 | CC_a0 | -1.477291e-04
CTDMOG | 2016-01-01 |  | A01395 | 37-11643 | CC_a1 | 3.074781e-04
CTDMOG | 2016-01-01 |  | A01395 | 37-11643 | CC_a2 | -4.133480e-06
CTDMOG | 2016-01-01 |  | A01395 | 37-11643 | CC_a3 | 1.929199e-07
CTDMOG | 2016-01-01 |  | A01395 | 37-11643 | CC_ptempa0 | -6.967267e+01
CTDMOG | 2016-01-01 |  | A01395 | 37-11643 | CC_ptempa1 | 5.007930e-02
CTDMOG | 2016-01-01 |  | A01395 | 37-11643 | CC_ptempa2 | -1.872757e-07
CTDMOG | 2016-01-01 |  | A01395 | 37-11643 | CC_ptca0 | 5.250431e+05
CTDMOG | 2016-01-01 |  | A01395 | 37-11643 | CC_ptca1 | 1.995046e+00
CTDMOG | 2016-01-01 |  | A01395 | 37-11643 | CC_ptca2 | -1.059530e-02
CTDMOG | 2016-01-01 |  | A01395 | 37-11643 | CC_ptcb0 | 2.529675e+01
CTDMOG | 2016-01-01 |  | A01395 | 37-11643 | CC_ptcb1 | -8.500000e-04
CTDMOG | 2016-01-01 |  | A01395 | 37-11643 | CC_ptcb2 | 0.000000e+00
CTDMOG | 2016-01-01 |  | A01395 | 37-11643 | CC_pa0 | 2.084193e-01
CTDMOG | 2016-01-01 |  | A01395 | 37-11643 | CC_pa1 | 4.456204e-03
CTDMOG | 2016-01-01 |  | A01395 | 37-11643 | CC_pa2 | -1.119829e-11
CTDMOG | 2016-01-01 |  | A01395 | 37-11643 | CC_g | -9.895002e-01
CTDMOG | 2016-01-01 |  | A01395 | 37-11643 | CC_h | 1.697213e-01
CTDMOG | 2016-01-01 |  | A01395 | 37-11643 | CC_i | -5.271142e-04
CTDMOG | 2016-01-01 |  | A01395 | 37-11643 | CC_j | 6.959344e-05
CTDMOG | 2016-01-01 |  | A01395 | 37-11643 | CC_cpcor | -9.570000e-08
CTDMOG | 2016-01-01 |  | A01395 | 37-11643 | CC_ctcor | 3.250000e-06
CTDMOG | 2014-01-01 |  | A01396 | 37-11644 | CC_p_range | 1450 |  | From GP03FLMA-00002
CTDMOG | 2014-01-01 |  | A01396 | 37-11644 | CC_wbotc | 8.8166e-07
CTDMOG | 2014-01-01 |  | A01396 | 37-11644 | CC_a0 | -0.00012931
CTDMOG | 2014-01-01 |  | A01396 | 37-11644 | CC_a1 | 0.00030801
CTDMOG | 2014-01-01 |  | A01396 | 37-11644 | CC_a2 | -4.4464e-06
CTDMOG | 2014-01-01 |  | A01396 | 37-11644 | CC_a3 | 2.0278e-07
CTDMOG | 2014-01-01 |  | A01396 | 37-11644 | CC_ptempa0 | -70.5132
CTDMOG | 2014-01-01 |  | A01396 | 37-11644 | CC_ptempa1 | 0.05046
CTDMOG | 2014-01-01 |  | A01396 | 37-11644 | CC_ptempa2 | -4.092e-07
CTDMOG | 2014-01-01 |  | A01396 | 37-11644 | CC_ptca0 | 524742.9
CTDMOG | 2014-01-01 |  | A01396 | 37-11644 | CC_ptca1 | 1.6038
CTDMOG | 2014-01-01 |  | A01396 | 37-11644 | CC_ptca2 | 0.059716
CTDMOG | 2014-01-01 |  | A01396 | 37-11644 | CC_ptcb0 | 25.212
CTDMOG | 2014-01-01 |  | A01396 | 37-11644 | CC_ptcb1 | -0.0006
CTDMOG | 2014-01-01 |  | A01396 | 37-11644 | CC_ptcb2 | 0
CTDMOG | 2014-01-01 |  | A01396 | 37-11644 | CC_pa0 | 0.28002
CTDMOG | 2014-01-01 |  | A01396 | 37-11644 | CC_pa1 | 0.0044673
CTDMOG | 2014-01-01 |  | A01396 | 37-11644 | CC_pa2 | -2.0312e-11
CTDMOG | 2014-01-01 |  | A01396 | 37-11644 | CC_g | -0.99477
CTDMOG | 2014-01-01 |  | A01396 | 37-11644 | CC_h | 0.16557
CTDMOG | 2014-01-01 |  | A01396 | 37-11644 | CC_i | -0.00050889
CTDMOG | 2014-01-01 |  | A01396 | 37-11644 | CC_j | 6.6706e-05
CTDMOG | 2014-01-01 |  | A01396 | 37-11644 | CC_cpcor | -9.57e-08
CTDMOG | 2014-01-01 |  | A01396 | 37-11644 | CC_ctcor | 3.25e-06
CTDMOG | 2016-01-01 |  | A01396 | 37-11644 | CC_p_range | 1450 |  | From GP03FLMA-00004
CTDMOG | 2016-01-01 |  | A01396 | 37-11644 | CC_wbotc | 8.816611e-07
CTDMOG | 2016-01-01 |  | A01396 | 37-11644 | CC_a0 | -1.583721e-04
CTDMOG | 2016-01-01 |  | A01396 | 37-11644 | CC_a1 | 3.149985e-04
CTDMOG | 2016-01-01 |  | A01396 | 37-11644 | CC_a2 | -5.006191e-06
CTDMOG | 2016-01-01 |  | A01396 | 37-11644 | CC_a3 | 2.177143e-07
CTDMOG | 2016-01-01 |  | A01396 | 37-11644 | CC_ptempa0 | -7.053648e+01
CTDMOG | 2016-01-01 |  | A01396 | 37-11644 | CC_ptempa1 | 5.050673e-02
CTDMOG | 2016-01-01 |  | A01396 | 37-11644 | CC_ptempa2 | -4.321143e-07
CTDMOG | 2016-01-01 |  | A01396 | 37-11644 | CC_ptca0 | 5.247195e+05
CTDMOG | 2016-01-01 |  | A01396 | 37-11644 | CC_ptca1 | 1.654193e+00
CTDMOG | 2016-01-01 |  | A01396 | 37-11644 | CC_ptca2 | 6.404149e-02
CTDMOG | 2016-01-01 |  | A01396 | 37-11644 | CC_ptcb0 | 2.521200e+01
CTDMOG | 2016-01-01 |  | A01396 | 37-11644 | CC_ptcb1 | -6.000000e-04
CTDMOG | 2016-01-01 |  | A01396 | 37-11644 | CC_ptcb2 | 0.000000e+00
CTDMOG | 2016-01-01 |  | A01396 | 37-11644 | CC_pa0 | 3.148476e-01
CTDMOG | 2016-01-01 |  | A01396 | 37-11644 | CC_pa1 | 4.465182e-03
CTDMOG | 2016-01-01 |  | A01396 | 37-11644 | CC_pa2 | -1.580416e-11
CTDMOG | 2016-01-01 |  | A01396 | 37-11644 | CC_g | -9.947940e-01
CTDMOG | 2016-01-01 |  | A01396 | 37-11644 | CC_h | 1.655556e-01
CTDMOG | 2016-01-01 |  | A01396 | 37-11644 | CC_i | -5.034736e-04
CTDMOG | 2016-01-01 |  | A01396 | 37-11644 | CC_j | 6.609853e-05
CTDMOG | 2016-01-01 |  | A01396 | 37-11644 | CC_cpcor | -9.570000e-08
CTDMOG | 2016-01-01 |  | A01396 | 37-11644 | CC_ctcor | 3.250000e-06
CTDMOG | 2014-01-01 |  | A01397 | 37-11645 | CC_p_range | 1450 |  | From GP03FLMA-00002
CTDMOG | 2014-01-01 |  | A01397 | 37-11645 | CC_wbotc | 3.232e-08
CTDMOG | 2014-01-01 |  | A01397 | 37-11645 | CC_a0 | -8.7431e-05
CTDMOG | 2014-01-01 |  | A01397 | 37-11645 | CC_a1 | 0.00030004
CTDMOG | 2014-01-01 |  | A01397 | 37-11645 | CC_a2 | -3.8178e-06
CTDMOG | 2014-01-01 |  | A01397 | 37-11645 | CC_a3 | 1.8393e-07
CTDMOG | 2014-01-01 |  | A01397 | 37-11645 | CC_ptempa0 | -72.9209
CTDMOG | 2014-01-01 |  | A01397 | 37-11645 | CC_ptempa1 | 0.050784
CTDMOG | 2014-01-01 |  | A01397 | 37-11645 | CC_ptempa2 | -5.1957e-07
CTDMOG | 2014-01-01 |  | A01397 | 37-11645 | CC_ptca0 | 524280.6
CTDMOG | 2014-01-01 |  | A01397 | 37-11645 | CC_ptca1 | -0.71784
CTDMOG | 2014-01-01 |  | A01397 | 37-11645 | CC_ptca2 | 0.1136
CTDMOG | 2014-01-01 |  | A01397 | 37-11645 | CC_ptcb0 | 25.2529
CTDMOG | 2014-01-01 |  | A01397 | 37-11645 | CC_ptcb1 | -0.001225
CTDMOG | 2014-01-01 |  | A01397 | 37-11645 | CC_ptcb2 | 0
CTDMOG | 2014-01-01 |  | A01397 | 37-11645 | CC_pa0 | 0.18847
CTDMOG | 2014-01-01 |  | A01397 | 37-11645 | CC_pa1 | 0.004461
CTDMOG | 2014-01-01 |  | A01397 | 37-11645 | CC_pa2 | -2.026e-11
CTDMOG | 2014-01-01 |  | A01397 | 37-11645 | CC_g | -0.98278
CTDMOG | 2014-01-01 |  | A01397 | 37-11645 | CC_h | 0.14871
CTDMOG | 2014-01-01 |  | A01397 | 37-11645 | CC_i | -0.00049178
CTDMOG | 2014-01-01 |  | A01397 | 37-11645 | CC_j | 5.9619e-05
CTDMOG | 2014-01-01 |  | A01397 | 37-11645 | CC_cpcor | -9.57e-08
CTDMOG | 2014-01-01 |  | A01397 | 37-11645 | CC_ctcor | 3.25e-06
CTDMOG | 2016-01-01 |  | A01397 | 37-11645 | CC_p_range | 1450 |  | From GI03FLMB-00003
CTDMOG | 2016-01-01 |  | A01397 | 37-11645 | CC_wbotc | 3.232011e-08
CTDMOG | 2016-01-01 |  | A01397 | 37-11645 | CC_a0 | -1.229946e-04
CTDMOG | 2016-01-01 |  | A01397 | 37-11645 | CC_a1 | 3.085273e-04
CTDMOG | 2016-01-01 |  | A01397 | 37-11645 | CC_a2 | -4.492799e-06
CTDMOG | 2016-01-01 |  | A01397 | 37-11645 | CC_a3 | 2.018049e-07
CTDMOG | 2016-01-01 |  | A01397 | 37-11645 | CC_ptempa0 | -7.252615e+01
CTDMOG | 2016-01-01 |  | A01397 | 37-11645 | CC_ptempa1 | 5.034687e-02
CTDMOG | 2016-01-01 |  | A01397 | 37-11645 | CC_ptempa2 | -4.027150e-07
CTDMOG | 2016-01-01 |  | A01397 | 37-11645 | CC_ptca0 | 5.243615e+05
CTDMOG | 2016-01-01 |  | A01397 | 37-11645 | CC_ptca1 | -5.074905e-02
CTDMOG | 2016-01-01 |  | A01397 | 37-11645 | CC_ptca2 | 1.128575e-01
CTDMOG | 2016-01-01 |  | A01397 | 37-11645 | CC_ptcb0 | 2.525288e+01
CTDMOG | 2016-01-01 |  | A01397 | 37-11645 | CC_ptcb1 | -1.225000e-03
CTDMOG | 2016-01-01 |  | A01397 | 37-11645 | CC_ptcb2 | 0.000000e+00
CTDMOG | 2016-01-01 |  | A01397 | 37-11645 | CC_pa0 | 2.835047e-01
CTDMOG | 2016-01-01 |  | A01397 | 37-11645 | CC_pa1 | 4.457721e-03
CTDMOG | 2016-01-01 |  | A01397 | 37-11645 | CC_pa2 | -1.375463e-11
CTDMOG | 2016-01-01 |  | A01397 | 37-11645 | CC_g | -9.829552e-01
CTDMOG | 2016-01-01 |  | A01397 | 37-11645 | CC_h | 1.487323e-01
CTDMOG | 2016-01-01 |  | A01397 | 37-11645 | CC_i | -4.906380e-04
CTDMOG | 2016-01-01 |  | A01397 | 37-11645 | CC_j | 5.922198e-05
CTDMOG | 2016-01-01 |  | A01397 | 37-11645 | CC_cpcor | -9.570000e-08
CTDMOG | 2016-01-01 |  | A01397 | 37-11645 | CC_ctcor | 3.250000e-06
CTDMOG | 2014-02-21 |  | A01398 | 37-11646 | CC_p_range | 1450 |  | From GI03FLMB-00002
CTDMOG | 2014-02-21 |  | A01398 | 37-11646 | CC_wbotc | -6.7826e-08
CTDMOG | 2014-02-21 |  | A01398 | 37-11646 | CC_a0 | -0.00011668
CTDMOG | 2014-02-21 |  | A01398 | 37-11646 | CC_a1 | 0.00030869
CTDMOG | 2014-02-21 |  | A01398 | 37-11646 | CC_a2 | -4.5944e-06
CTDMOG | 2014-02-21 |  | A01398 | 37-11646 | CC_a3 | 2.0595e-07
CTDMOG | 2014-02-21 |  | A01398 | 37-11646 | CC_ptempa0 | -70.8121
CTDMOG | 2014-02-21 |  | A01398 | 37-11646 | CC_ptempa1 | 0.050699
CTDMOG | 2014-02-21 |  | A01398 | 37-11646 | CC_ptempa2 | -4.0244e-07
CTDMOG | 2014-02-21 |  | A01398 | 37-11646 | CC_ptca0 | 525225.3
CTDMOG | 2014-02-21 |  | A01398 | 37-11646 | CC_ptca1 | 9.2262
CTDMOG | 2014-02-21 |  | A01398 | 37-11646 | CC_ptca2 | -0.13921
CTDMOG | 2014-02-21 |  | A01398 | 37-11646 | CC_ptcb0 | 25.3382
CTDMOG | 2014-02-21 |  | A01398 | 37-11646 | CC_ptcb1 | -0.00155
CTDMOG | 2014-02-21 |  | A01398 | 37-11646 | CC_ptcb2 | 0
CTDMOG | 2014-02-21 |  | A01398 | 37-11646 | CC_pa0 | 0.62567
CTDMOG | 2014-02-21 |  | A01398 | 37-11646 | CC_pa1 | 0.0044769
CTDMOG | 2014-02-21 |  | A01398 | 37-11646 | CC_pa2 | -1.9522e-11
CTDMOG | 2014-02-21 |  | A01398 | 37-11646 | CC_g | -0.99892
CTDMOG | 2014-02-21 |  | A01398 | 37-11646 | CC_h | 0.16637
CTDMOG | 2014-02-21 |  | A01398 | 37-11646 | CC_i | -0.00054883
CTDMOG | 2014-02-21 |  | A01398 | 37-11646 | CC_j | 6.9912e-05
CTDMOG | 2014-02-21 |  | A01398 | 37-11646 | CC_cpcor | -9.57e-08
CTDMOG | 2014-02-21 |  | A01398 | 37-11646 | CC_ctcor | 3.25e-06
CTDMOG | 2014-02-21 |  | A01398 | 37-11646 | CC_p_range | 1450 |  | From GI02HYPM-00003
CTDMOG | 2014-02-21 |  | A01398 | 37-11646 | CC_wbotc | -6.7826e-08
CTDMOG | 2014-02-21 |  | A01398 | 37-11646 | CC_a0 | -8.6662e-05
CTDMOG | 2014-02-21 |  | A01398 | 37-11646 | CC_a1 | 0.00030157
CTDMOG | 2014-02-21 |  | A01398 | 37-11646 | CC_a2 | -4.0325e-06
CTDMOG | 2014-02-21 |  | A01398 | 37-11646 | CC_a3 | 1.9121e-07
CTDMOG | 2014-02-21 |  | A01398 | 37-11646 | CC_ptempa0 | -70.9457
CTDMOG | 2014-02-21 |  | A01398 | 37-11646 | CC_ptempa1 | 0.050881
CTDMOG | 2014-02-21 |  | A01398 | 37-11646 | CC_ptempa2 | -4.6351e-07
CTDMOG | 2014-02-21 |  | A01398 | 37-11646 | CC_ptca0 | 525200.7
CTDMOG | 2014-02-21 |  | A01398 | 37-11646 | CC_ptca1 | 10.5696
CTDMOG | 2014-02-21 |  | A01398 | 37-11646 | CC_ptca2 | -0.1202
CTDMOG | 2014-02-21 |  | A01398 | 37-11646 | CC_ptcb0 | 25.3382
CTDMOG | 2014-02-21 |  | A01398 | 37-11646 | CC_ptcb1 | -0.00155
CTDMOG | 2014-02-21 |  | A01398 | 37-11646 | CC_ptcb2 | 0
CTDMOG | 2014-02-21 |  | A01398 | 37-11646 | CC_pa0 | 0.85477
CTDMOG | 2014-02-21 |  | A01398 | 37-11646 | CC_pa1 | 0.0044749
CTDMOG | 2014-02-21 |  | A01398 | 37-11646 | CC_pa2 | -1.4538e-11
CTDMOG | 2014-02-21 |  | A01398 | 37-11646 | CC_g | -0.99895
CTDMOG | 2014-02-21 |  | A01398 | 37-11646 | CC_h | 0.16631
CTDMOG | 2014-02-21 |  | A01398 | 37-11646 | CC_i | -0.00051783
CTDMOG | 2014-02-21 |  | A01398 | 37-11646 | CC_j | 6.6458e-05
CTDMOG | 2014-02-21 |  | A01398 | 37-11646 | CC_cpcor | -9.57e-08
CTDMOG | 2014-02-21 |  | A01398 | 37-11646 | CC_ctcor | 3.25e-06
CTDMOG | 2014-02-21 |  | A01399 | 37-11647 | CC_p_range | 1450 |  | From GP03FLMA-00002
CTDMOG | 2014-02-21 |  | A01399 | 37-11647 | CC_wbotc | -3.7729e-07
CTDMOG | 2014-02-21 |  | A01399 | 37-11647 | CC_a0 | -6.845e-05
CTDMOG | 2014-02-21 |  | A01399 | 37-11647 | CC_a1 | 0.00029912
CTDMOG | 2014-02-21 |  | A01399 | 37-11647 | CC_a2 | -3.9167e-06
CTDMOG | 2014-02-21 |  | A01399 | 37-11647 | CC_a3 | 1.8729e-07
CTDMOG | 2014-02-21 |  | A01399 | 37-11647 | CC_ptempa0 | -71.518
CTDMOG | 2014-02-21 |  | A01399 | 37-11647 | CC_ptempa1 | 0.051251
CTDMOG | 2014-02-21 |  | A01399 | 37-11647 | CC_ptempa2 | -4.7215e-07
CTDMOG | 2014-02-21 |  | A01399 | 37-11647 | CC_ptca0 | 524906.4
CTDMOG | 2014-02-21 |  | A01399 | 37-11647 | CC_ptca1 | 1.5131
CTDMOG | 2014-02-21 |  | A01399 | 37-11647 | CC_ptca2 | 0.055706
CTDMOG | 2014-02-21 |  | A01399 | 37-11647 | CC_ptcb0 | 25.3031
CTDMOG | 2014-02-21 |  | A01399 | 37-11647 | CC_ptcb1 | -0.000575
CTDMOG | 2014-02-21 |  | A01399 | 37-11647 | CC_ptcb2 | 0
CTDMOG | 2014-02-21 |  | A01399 | 37-11647 | CC_pa0 | 0.24889
CTDMOG | 2014-02-21 |  | A01399 | 37-11647 | CC_pa1 | 0.0044333
CTDMOG | 2014-02-21 |  | A01399 | 37-11647 | CC_pa2 | -1.8561e-11
CTDMOG | 2014-02-21 |  | A01399 | 37-11647 | CC_g | -0.98166
CTDMOG | 2014-02-21 |  | A01399 | 37-11647 | CC_h | 0.16712
CTDMOG | 2014-02-21 |  | A01399 | 37-11647 | CC_i | -0.00049398
CTDMOG | 2014-02-21 |  | A01399 | 37-11647 | CC_j | 6.7275e-05
CTDMOG | 2014-02-21 |  | A01399 | 37-11647 | CC_cpcor | -9.57e-08
CTDMOG | 2014-02-21 |  | A01399 | 37-11647 | CC_ctcor | 3.25e-06
CTDMOG | 2014-02-21 |  | A01400 | 37-11648 | CC_p_range | 1450
[9 empty] | CTDMOG | 2014-02-21 | A01400 | 37-11648 | CC_wbotc
[9 empty] | CTDMOG | 2014-02-21 | A01400 | 37-11648 | CC_a0
[9 empty] | CTDMOG | 2014-02-21 | A01400 | 37-11648 | CC_a1
[9 empty] | CTDMOG | 2014-02-21 | A01400 | 37-11648 | CC_a2
[9 empty] | CTDMOG | 2014-02-21 | A01400 | 37-11648 | CC_a3
[9 empty] | CTDMOG | 2014-02-21 | A01400 | 37-11648 | CC_ptempa0
[9 empty] | CTDMOG | 2014-02-21 | A01400 | 37-11648 | CC_ptempa1
[9 empty] | CTDMOG | 2014-02-21 | A01400 | 37-11648 | CC_ptempa2
[9 empty] | CTDMOG | 2014-02-21 | A01400 | 37-11648 | CC_ptca0
[9 empty] | CTDMOG | 2014-02-21 | A01400 | 37-11648 | CC_ptca1
[9 empty] | CTDMOG | 2014-02-21 | A01400 | 37-11648 | CC_ptca2
[9 empty] | CTDMOG | 2014-02-21 | A01400 | 37-11648 | CC_ptcb0
[9 empty] | CTDMOG | 2014-02-21 | A01400 | 37-11648 | CC_ptcb1
[9 empty] | CTDMOG | 2014-02-21 | A01400 | 37-11648 | CC_ptcb2
[9 empty] | CTDMOG | 2014-02-21 | A01400 | 37-11648 | CC_pa0
[9 empty] | CTDMOG | 2014-02-21 | A01400 | 37-11648 | CC_pa1
[9 empty] | CTDMOG | 2014-02-21 | A01400 | 37-11648 | CC_pa2
[9 empty] | CTDMOG | 2014-02-21 | A01400 | 37-11648 | CC_g
[9 empty] | CTDMOG | 2014-02-21 | A01400 | 37-11648 | CC_h
[9 empty] | CTDMOG | 2014-02-21 | A01400 | 37-11648 | CC_i
[9 empty] | CTDMOG | 2014-02-21 | A01400 | 37-11648 | CC_j
[9 empty] | CTDMOG | 2014-02-21 | A01400 | 37-11648 | CC_cpcor
[9 empty] | CTDMOG | 2014-02-21 | A01400 | 37-11648 | CC_ctcor
CTDMOG | 2014-02-21 |  | A01401 | 37-11649 | CC_p_range | 1450 |  | From GI03FLMA-00002
CTDMOG | 2014-02-21 |  | A01401 | 37-11649 | CC_wbotc | 1.4235e-06
CTDMOG | 2014-02-21 |  | A01401 | 37-11649 | CC_a0 | -0.00011746
CTDMOG | 2014-02-21 |  | A01401 | 37-11649 | CC_a1 | 0.00030527
CTDMOG | 2014-02-21 |  | A01401 | 37-11649 | CC_a2 | -4.2495e-06
CTDMOG | 2014-02-21 |  | A01401 | 37-11649 | CC_a3 | 1.9778e-07
CTDMOG | 2014-02-21 |  | A01401 | 37-11649 | CC_ptempa0 | -71.4046
CTDMOG | 2014-02-21 |  | A01401 | 37-11649 | CC_ptempa1 | 0.051282
CTDMOG | 2014-02-21 |  | A01401 | 37-11649 | CC_ptempa2 | -6.3887e-07
CTDMOG | 2014-02-21 |  | A01401 | 37-11649 | CC_ptca0 | 524031.8
CTDMOG | 2014-02-21 |  | A01401 | 37-11649 | CC_ptca1 | -1.1144
CTDMOG | 2014-02-21 |  | A01401 | 37-11649 | CC_ptca2 | 0.047299
CTDMOG | 2014-02-21 |  | A01401 | 37-11649 | CC_ptcb0 | 25.3339
CTDMOG | 2014-02-21 |  | A01401 | 37-11649 | CC_ptcb1 | -0.001025
CTDMOG | 2014-02-21 |  | A01401 | 37-11649 | CC_ptcb2 | 0
CTDMOG | 2014-02-21 |  | A01401 | 37-11649 | CC_pa0 | 0.0080428
CTDMOG | 2014-02-21 |  | A01401 | 37-11649 | CC_pa1 | 0.0044925
CTDMOG | 2014-02-21 |  | A01401 | 37-11649 | CC_pa2 | -1.8927e-11
CTDMOG | 2014-02-21 |  | A01401 | 37-11649 | CC_g | -0.98117
CTDMOG | 2014-02-21 |  | A01401 | 37-11649 | CC_h | 0.14863
CTDMOG | 2014-02-21 |  | A01401 | 37-11649 | CC_i | -0.00042587
CTDMOG | 2014-02-21 |  | A01401 | 37-11649 | CC_j | 5.2371e-05
CTDMOG | 2014-02-21 |  | A01401 | 37-11649 | CC_cpcor | -9.57e-08
CTDMOG | 2014-02-21 |  | A01401 | 37-11649 | CC_ctcor | 3.25e-06
CTDMOG | 2014-01-01 |  | A01402 | 37-11650 | CC_p_range | 1450 |  | From GI03FLMB-00002
CTDMOG | 2014-01-01 |  | A01402 | 37-11650 | CC_wbotc | 7.3633e-07
CTDMOG | 2014-01-01 |  | A01402 | 37-11650 | CC_a0 | -0.00013105
CTDMOG | 2014-01-01 |  | A01402 | 37-11650 | CC_a1 | 0.00030993
CTDMOG | 2014-01-01 |  | A01402 | 37-11650 | CC_a2 | -4.5934e-06
CTDMOG | 2014-01-01 |  | A01402 | 37-11650 | CC_a3 | 2.0633e-07
CTDMOG | 2014-01-01 |  | A01402 | 37-11650 | CC_ptempa0 | -70.2616
CTDMOG | 2014-01-01 |  | A01402 | 37-11650 | CC_ptempa1 | 0.050311
CTDMOG | 2014-01-01 |  | A01402 | 37-11650 | CC_ptempa2 | -4.0284e-07
CTDMOG | 2014-01-01 |  | A01402 | 37-11650 | CC_ptca0 | 524724.1
CTDMOG | 2014-01-01 |  | A01402 | 37-11650 | CC_ptca1 | -1.6932
CTDMOG | 2014-01-01 |  | A01402 | 37-11650 | CC_ptca2 | 0.11077
CTDMOG | 2014-01-01 |  | A01402 | 37-11650 | CC_ptcb0 | 25.2426
CTDMOG | 2014-01-01 |  | A01402 | 37-11650 | CC_ptcb1 | 0.000125
CTDMOG | 2014-01-01 |  | A01402 | 37-11650 | CC_ptcb2 | 0
CTDMOG | 2014-01-01 |  | A01402 | 37-11650 | CC_pa0 | 0.05244
CTDMOG | 2014-01-01 |  | A01402 | 37-11650 | CC_pa1 | 0.0044647
CTDMOG | 2014-01-01 |  | A01402 | 37-11650 | CC_pa2 | -1.872e-11
CTDMOG | 2014-01-01 |  | A01402 | 37-11650 | CC_g | -0.9869
CTDMOG | 2014-01-01 |  | A01402 | 37-11650 | CC_h | 0.14657
CTDMOG | 2014-01-01 |  | A01402 | 37-11650 | CC_i | -0.00050261
CTDMOG | 2014-01-01 |  | A01402 | 37-11650 | CC_j | 5.873e-05
CTDMOG | 2014-01-01 |  | A01402 | 37-11650 | CC_cpcor | -9.57e-08
CTDMOG | 2014-01-01 |  | A01402 | 37-11650 | CC_ctcor | 3.25e-06
CTDMOG | 2014-02-21 |  | A01403 | 37-11651 | CC_p_range | 1450 |  | From GA03FLMB-00001
[9 empty] | CTDMOG | 2014-02-21 | A01403 | 37-11651 | CC_wbotc
[9 empty] | CTDMOG | 2014-02-21 | A01403 | 37-11651 | CC_a0
[9 empty] | CTDMOG | 2014-02-21 | A01403 | 37-11651 | CC_a1
[9 empty] | CTDMOG | 2014-02-21 | A01403 | 37-11651 | CC_a2
[9 empty] | CTDMOG | 2014-02-21 | A01403 | 37-11651 | CC_a3
[9 empty] | CTDMOG | 2014-02-21 | A01403 | 37-11651 | CC_ptempa0
[9 empty] | CTDMOG | 2014-02-21 | A01403 | 37-11651 | CC_ptempa1
[9 empty] | CTDMOG | 2014-02-21 | A01403 | 37-11651 | CC_ptempa2
[9 empty] | CTDMOG | 2014-02-21 | A01403 | 37-11651 | CC_ptca0
[9 empty] | CTDMOG | 2014-02-21 | A01403 | 37-11651 | CC_ptca1
[9 empty] | CTDMOG | 2014-02-21 | A01403 | 37-11651 | CC_ptca2
[9 empty] | CTDMOG | 2014-02-21 | A01403 | 37-11651 | CC_ptcb0
[9 empty] | CTDMOG | 2014-02-21 | A01403 | 37-11651 | CC_ptcb1
[9 empty] | CTDMOG | 2014-02-21 | A01403 | 37-11651 | CC_ptcb2
[9 empty] | CTDMOG | 2014-02-21 | A01403 | 37-11651 | CC_pa0
[9 empty] | CTDMOG | 2014-02-21 | A01403 | 37-11651 | CC_pa1
[9 empty] | CTDMOG | 2014-02-21 | A01403 | 37-11651 | CC_pa2
[9 empty] | CTDMOG | 2014-02-21 | A01403 | 37-11651 | CC_g
[9 empty] | CTDMOG | 2014-02-21 | A01403 | 37-11651 | CC_h
[9 empty] | CTDMOG | 2014-02-21 | A01403 | 37-11651 | CC_i
[9 empty] | CTDMOG | 2014-02-21 | A01403 | 37-11651 | CC_j
[9 empty] | CTDMOG | 2014-02-21 | A01403 | 37-11651 | CC_cpcor
[9 empty] | CTDMOG | 2014-02-21 | A01403 | 37-11651 | CC_ctcor
CTDMOG | 2014-02-21 |  | A01404 | 37-11652 | CC_p_range | 1450 |  | From GP03FLMB-00003
CTDMOG | 2014-02-21 |  | A01404 | 37-11652 | CC_wbotc | 3.4064e-08
CTDMOG | 2014-02-21 |  | A01404 | 37-11652 | CC_a0 | -9.012e-05
CTDMOG | 2014-02-21 |  | A01404 | 37-11652 | CC_a1 | 0.00030351
CTDMOG | 2014-02-21 |  | A01404 | 37-11652 | CC_a2 | -4.2726e-06
CTDMOG | 2014-02-21 |  | A01404 | 37-11652 | CC_a3 | 1.9734e-07
CTDMOG | 2014-02-21 |  | A01404 | 37-11652 | CC_ptempa0 | -72.8838
CTDMOG | 2014-02-21 |  | A01404 | 37-11652 | CC_ptempa1 | 0.048908
CTDMOG | 2014-02-21 |  | A01404 | 37-11652 | CC_ptempa2 | -1.9287e-07
CTDMOG | 2014-02-21 |  | A01404 | 37-11652 | CC_ptca0 | 525244.4
CTDMOG | 2014-02-21 |  | A01404 | 37-11652 | CC_ptca1 | 1.9964
CTDMOG | 2014-02-21 |  | A01404 | 37-11652 | CC_ptca2 | -0.022616
CTDMOG | 2014-02-21 |  | A01404 | 37-11652 | CC_ptcb0 | 25.2511
CTDMOG | 2014-02-21 |  | A01404 | 37-11652 | CC_ptcb1 | 0.000225
CTDMOG | 2014-02-21 |  | A01404 | 37-11652 | CC_ptcb2 | 0
CTDMOG | 2014-02-21 |  | A01404 | 37-11652 | CC_pa0 | 0.13008
CTDMOG | 2014-02-21 |  | A01404 | 37-11652 | CC_pa1 | 0.0044783
CTDMOG | 2014-02-21 |  | A01404 | 37-11652 | CC_pa2 | -1.9111e-11
CTDMOG | 2014-02-21 |  | A01404 | 37-11652 | CC_g | -0.97857
CTDMOG | 2014-02-21 |  | A01404 | 37-11652 | CC_h | 0.16439
CTDMOG | 2014-02-21 |  | A01404 | 37-11652 | CC_i | -0.00052107
CTDMOG | 2014-02-21 |  | A01404 | 37-11652 | CC_j | 6.817e-05
CTDMOG | 2014-02-21 |  | A01404 | 37-11652 | CC_cpcor | -9.57e-08
CTDMOG | 2014-02-21 |  | A01404 | 37-11652 | CC_ctcor | 3.25e-06
CTDMOG | 2014-02-21 |  | A01405 | 37-11653 | CC_p_range | 1450 |  | From GI03FLMB-00002
CTDMOG | 2014-02-21 |  | A01405 | 37-11653 | CC_wbotc | 5.1217e-07
CTDMOG | 2014-02-21 |  | A01405 | 37-11653 | CC_a0 | -0.000112
CTDMOG | 2014-02-21 |  | A01405 | 37-11653 | CC_a1 | 0.00031013
CTDMOG | 2014-02-21 |  | A01405 | 37-11653 | CC_a2 | -4.7833e-06
CTDMOG | 2014-02-21 |  | A01405 | 37-11653 | CC_a3 | 2.0926e-07
CTDMOG | 2014-02-21 |  | A01405 | 37-11653 | CC_ptempa0 | -70.5245
CTDMOG | 2014-02-21 |  | A01405 | 37-11653 | CC_ptempa1 | 0.050894
CTDMOG | 2014-02-21 |  | A01405 | 37-11653 | CC_ptempa2 | -4.9517e-07
CTDMOG | 2014-02-21 |  | A01405 | 37-11653 | CC_ptca0 | 524855.3
CTDMOG | 2014-02-21 |  | A01405 | 37-11653 | CC_ptca1 | 3.3033
CTDMOG | 2014-02-21 |  | A01405 | 37-11653 | CC_ptca2 | -0.041886
CTDMOG | 2014-02-21 |  | A01405 | 37-11653 | CC_ptcb0 | 25.3113
CTDMOG | 2014-02-21 |  | A01405 | 37-11653 | CC_ptcb1 | -0.00135
CTDMOG | 2014-02-21 |  | A01405 | 37-11653 | CC_ptcb2 | 0
CTDMOG | 2014-02-21 |  | A01405 | 37-11653 | CC_pa0 | 0.24299
CTDMOG | 2014-02-21 |  | A01405 | 37-11653 | CC_pa1 | 0.0044853
CTDMOG | 2014-02-21 |  | A01405 | 37-11653 | CC_pa2 | -1.525e-11
CTDMOG | 2014-02-21 |  | A01405 | 37-11653 | CC_g | -0.99043
CTDMOG | 2014-02-21 |  | A01405 | 37-11653 | CC_h | 0.14688
CTDMOG | 2014-02-21 |  | A01405 | 37-11653 | CC_i | -0.00042017
CTDMOG | 2014-02-21 |  | A01405 | 37-11653 | CC_j | 5.3145e-05
CTDMOG | 2014-02-21 |  | A01405 | 37-11653 | CC_cpcor | -9.57e-08
CTDMOG | 2014-02-21 |  | A01405 | 37-11653 | CC_ctcor | 3.25e-06
CTDMOG | 2014-02-21 |  | A01406 | 37-11654 | CC_p_range | 1450 |  | From GI03FLMB-00002
CTDMOG | 2014-02-21 |  | A01406 | 37-11654 | CC_wbotc | 1.5504e-06
CTDMOG | 2014-02-21 |  | A01406 | 37-11654 | CC_a0 | -0.00011873
CTDMOG | 2014-02-21 |  | A01406 | 37-11654 | CC_a1 | 0.00030495
CTDMOG | 2014-02-21 |  | A01406 | 37-11654 | CC_a2 | -4.1767e-06
CTDMOG | 2014-02-21 |  | A01406 | 37-11654 | CC_a3 | 1.9565e-07
CTDMOG | 2014-02-21 |  | A01406 | 37-11654 | CC_ptempa0 | -71.2512
CTDMOG | 2014-02-21 |  | A01406 | 37-11654 | CC_ptempa1 | 0.050887
CTDMOG | 2014-02-21 |  | A01406 | 37-11654 | CC_ptempa2 | -4.6363e-07
CTDMOG | 2014-02-21 |  | A01406 | 37-11654 | CC_ptca0 | 524388.2
CTDMOG | 2014-02-21 |  | A01406 | 37-11654 | CC_ptca1 | -0.48968
CTDMOG | 2014-02-21 |  | A01406 | 37-11654 | CC_ptca2 | 0.08053
CTDMOG | 2014-02-21 |  | A01406 | 37-11654 | CC_ptcb0 | 25.3164
CTDMOG | 2014-02-21 |  | A01406 | 37-11654 | CC_ptcb1 | -0.000725
CTDMOG | 2014-02-21 |  | A01406 | 37-11654 | CC_ptcb2 | 0
CTDMOG | 2014-02-21 |  | A01406 | 37-11654 | CC_pa0 | 0.12865
CTDMOG | 2014-02-21 |  | A01406 | 37-11654 | CC_pa1 | 0.0044493
CTDMOG | 2014-02-21 |  | A01406 | 37-11654 | CC_pa2 | -1.9168e-11
CTDMOG | 2014-02-21 |  | A01406 | 37-11654 | CC_g | -0.982
CTDMOG | 2014-02-21 |  | A01406 | 37-11654 | CC_h | 0.14827
CTDMOG | 2014-02-21 |  | A01406 | 37-11654 | CC_i | -0.00042737
CTDMOG | 2014-02-21 |  | A01406 | 37-11654 | CC_j | 5.37e-05
CTDMOG | 2014-02-21 |  | A01406 | 37-11654 | CC_cpcor | -9.57e-08
CTDMOG | 2014-02-21 |  | A01406 | 37-11654 | CC_ctcor | 3.25e-06
CTDMOH | 2014-01-01 |  | A01407 | 37-11680 | CC_p_range | 5076 |  | From GP03FLMB-00002
CTDMOH | 2014-01-01 |  | A01407 | 37-11680 | CC_wbotc | 4.0757e-07
CTDMOH | 2014-01-01 |  | A01407 | 37-11680 | CC_a0 | -8.0671e-05
CTDMOH | 2014-01-01 |  | A01407 | 37-11680 | CC_a1 | 0.00030073
CTDMOH | 2014-01-01 |  | A01407 | 37-11680 | CC_a2 | -4.0401e-06
CTDMOH | 2014-01-01 |  | A01407 | 37-11680 | CC_a3 | 1.9129e-07
CTDMOH | 2014-01-01 |  | A01407 | 37-11680 | CC_ptempa0 | -72.4378
CTDMOH | 2014-01-01 |  | A01407 | 37-11680 | CC_ptempa1 | 0.050915
CTDMOH | 2014-01-01 |  | A01407 | 37-11680 | CC_ptempa2 | -6.9958e-07
CTDMOH | 2014-01-01 |  | A01407 | 37-11680 | CC_ptca0 | 524785.7
CTDMOH | 2014-01-01 |  | A01407 | 37-11680 | CC_ptca1 | 1.2889
CTDMOH | 2014-01-01 |  | A01407 | 37-11680 | CC_ptca2 | 0.036447
CTDMOH | 2014-01-01 |  | A01407 | 37-11680 | CC_ptcb0 | 25.2974
CTDMOH | 2014-01-01 |  | A01407 | 37-11680 | CC_ptcb1 | -0.001525
CTDMOH | 2014-01-01 |  | A01407 | 37-11680 | CC_ptcb2 | 0
CTDMOH | 2014-01-01 |  | A01407 | 37-11680 | CC_pa0 | 0.77838
CTDMOH | 2014-01-01 |  | A01407 | 37-11680 | CC_pa1 | 0.01575
CTDMOH | 2014-01-01 |  | A01407 | 37-11680 | CC_pa2 | -6.2876e-10
CTDMOH | 2014-01-01 |  | A01407 | 37-11680 | CC_g | -0.99018
CTDMOH | 2014-01-01 |  | A01407 | 37-11680 | CC_h | 0.16532
CTDMOH | 2014-01-01 |  | A01407 | 37-11680 | CC_i | -0.00050032
CTDMOH | 2014-01-01 |  | A01407 | 37-11680 | CC_j | 6.6133e-05
CTDMOH | 2014-01-01 |  | A01407 | 37-11680 | CC_cpcor | -9.57e-08
CTDMOH | 2014-01-01 |  | A01407 | 37-11680 | CC_ctcor | 3.25e-06
CTDMOH | 2016-01-01 |  | A01407 | 37-11680 | CC_p_range | 5076 |  | From GP03FLMA-00004
CTDMOH | 2016-01-01 |  | A01407 | 37-11680 | CC_wbotc | 4.075662e-07
CTDMOH | 2016-01-01 |  | A01407 | 37-11680 | CC_a0 | -1.236763e-04
CTDMOH | 2016-01-01 |  | A01407 | 37-11680 | CC_a1 | 3.108432e-04
CTDMOH | 2016-01-01 |  | A01407 | 37-11680 | CC_a2 | -4.832817e-06
CTDMOH | 2016-01-01 |  | A01407 | 37-11680 | CC_a3 | 2.119795e-07
CTDMOH | 2016-01-01 |  | A01407 | 37-11680 | CC_ptempa0 | -7.188064e+01
CTDMOH | 2016-01-01 |  | A01407 | 37-11680 | CC_ptempa1 | 5.019037e-02
CTDMOH | 2016-01-01 |  | A01407 | 37-11680 | CC_ptempa2 | -4.850472e-07
CTDMOH | 2016-01-01 |  | A01407 | 37-11680 | CC_ptca0 | 5.248095e+05
CTDMOH | 2016-01-01 |  | A01407 | 37-11680 | CC_ptca1 | 2.957336e+00
CTDMOH | 2016-01-01 |  | A01407 | 37-11680 | CC_ptca2 | -9.152154e-03
CTDMOH | 2016-01-01 |  | A01407 | 37-11680 | CC_ptcb0 | 2.529737e+01
CTDMOH | 2016-01-01 |  | A01407 | 37-11680 | CC_ptcb1 | -1.525000e-03
CTDMOH | 2016-01-01 |  | A01407 | 37-11680 | CC_ptcb2 | 0.000000e+00
CTDMOH | 2016-01-01 |  | A01407 | 37-11680 | CC_pa0 | 9.667118e-01
CTDMOH | 2016-01-01 |  | A01407 | 37-11680 | CC_pa1 | 1.575182e-02
CTDMOH | 2016-01-01 |  | A01407 | 37-11680 | CC_pa2 | -6.300440e-10
CTDMOH | 2016-01-01 |  | A01407 | 37-11680 | CC_g | -9.900606e-01
CTDMOH | 2016-01-01 |  | A01407 | 37-11680 | CC_h | 1.652280e-01
CTDMOH | 2016-01-01 |  | A01407 | 37-11680 | CC_i | -4.672380e-04
CTDMOH | 2016-01-01 |  | A01407 | 37-11680 | CC_j | 6.298958e-05
CTDMOH | 2016-01-01 |  | A01407 | 37-11680 | CC_cpcor | -9.570000e-08
CTDMOH | 2016-01-01 |  | A01407 | 37-11680 | CC_ctcor | 3.250000e-06
CTDMOH | 2014-02-21 |  | A01408 | 37-11681 | CC_p_range | 5076 |  | From GP03FLMA-00002
CTDMOH | 2014-02-21 |  | A01408 | 37-11681 | CC_wbotc | 1.5989e-07
CTDMOH | 2014-02-21 |  | A01408 | 37-11681 | CC_a0 | -7.909e-05
CTDMOH | 2014-02-21 |  | A01408 | 37-11681 | CC_a1 | 0.00029986
CTDMOH | 2014-02-21 |  | A01408 | 37-11681 | CC_a2 | -3.9493e-06
CTDMOH | 2014-02-21 |  | A01408 | 37-11681 | CC_a3 | 1.9003e-07
CTDMOH | 2014-02-21 |  | A01408 | 37-11681 | CC_ptempa0 | -70.4948
CTDMOH | 2014-02-21 |  | A01408 | 37-11681 | CC_ptempa1 | 0.049762
CTDMOH | 2014-02-21 |  | A01408 | 37-11681 | CC_ptempa2 | -2.6343e-07
CTDMOH | 2014-02-21 |  | A01408 | 37-11681 | CC_ptca0 | 524631.3
CTDMOH | 2014-02-21 |  | A01408 | 37-11681 | CC_ptca1 | 0.4871
CTDMOH | 2014-02-21 |  | A01408 | 37-11681 | CC_ptca2 | -0.071831
CTDMOH | 2014-02-21 |  | A01408 | 37-11681 | CC_ptcb0 | 25.1884
CTDMOH | 2014-02-21 |  | A01408 | 37-11681 | CC_ptcb1 | 0.000475
CTDMOH | 2014-02-21 |  | A01408 | 37-11681 | CC_ptcb2 | 0
CTDMOH | 2014-02-21 |  | A01408 | 37-11681 | CC_pa0 | -0.38646
CTDMOH | 2014-02-21 |  | A01408 | 37-11681 | CC_pa1 | 0.016008
CTDMOH | 2014-02-21 |  | A01408 | 37-11681 | CC_pa2 | -6.6952e-10
CTDMOH | 2014-02-21 |  | A01408 | 37-11681 | CC_g | -0.99302
CTDMOH | 2014-02-21 |  | A01408 | 37-11681 | CC_h | 0.14699
CTDMOH | 2014-02-21 |  | A01408 | 37-11681 | CC_i | -0.00043378
CTDMOH | 2014-02-21 |  | A01408 | 37-11681 | CC_j | 5.4065e-05
CTDMOH | 2014-02-21 |  | A01408 | 37-11681 | CC_cpcor | -9.57e-08
CTDMOH | 2014-02-21 |  | A01408 | 37-11681 | CC_ctcor | 3.25e-06
CTDMOH | 2014-02-21 |  | A01409 | 37-11682 | CC_p_range | 5076 |  | From GP03FLMB-00003
CTDMOH | 2014-02-21 |  | A01409 | 37-11682 | CC_wbotc | 5.442e-07
CTDMOH | 2014-02-21 |  | A01409 | 37-11682 | CC_a0 | -8.3205e-05
CTDMOH | 2014-02-21 |  | A01409 | 37-11682 | CC_a1 | 0.00029944
CTDMOH | 2014-02-21 |  | A01409 | 37-11682 | CC_a2 | -3.8341e-06
CTDMOH | 2014-02-21 |  | A01409 | 37-11682 | CC_a3 | 1.8755e-07
CTDMOH | 2014-02-21 |  | A01409 | 37-11682 | CC_ptempa0 | -70.8889
CTDMOH | 2014-02-21 |  | A01409 | 37-11682 | CC_ptempa1 | 0.050325
CTDMOH | 2014-02-21 |  | A01409 | 37-11682 | CC_ptempa2 | -4.7317e-07
CTDMOH | 2014-02-21 |  | A01409 | 37-11682 | CC_ptca0 | 525588.8
CTDMOH | 2014-02-21 |  | A01409 | 37-11682 | CC_ptca1 | 3.6018
CTDMOH | 2014-02-21 |  | A01409 | 37-11682 | CC_ptca2 | -0.07873
CTDMOH | 2014-02-21 |  | A01409 | 37-11682 | CC_ptcb0 | 25.2774
CTDMOH | 2014-02-21 |  | A01409 | 37-11682 | CC_ptcb1 | -0.001125
CTDMOH | 2014-02-21 |  | A01409 | 37-11682 | CC_ptcb2 | 0
CTDMOH | 2014-02-21 |  | A01409 | 37-11682 | CC_pa0 | 0.72651
CTDMOH | 2014-02-21 |  | A01409 | 37-11682 | CC_pa1 | 0.016003
CTDMOH | 2014-02-21 |  | A01409 | 37-11682 | CC_pa2 | -6.6838e-10
CTDMOH | 2014-02-21 |  | A01409 | 37-11682 | CC_g | -0.98478
CTDMOH | 2014-02-21 |  | A01409 | 37-11682 | CC_h | 0.14612
CTDMOH | 2014-02-21 |  | A01409 | 37-11682 | CC_i | -0.0004504
CTDMOH | 2014-02-21 |  | A01409 | 37-11682 | CC_j | 5.5161e-05
CTDMOH | 2014-02-21 |  | A01409 | 37-11682 | CC_cpcor | -9.57e-08
CTDMOH | 2014-02-21 |  | A01409 | 37-11682 | CC_ctcor | 3.25e-06
CTDMOH | 2014-02-21 |  | A01410 | 37-11683 | CC_p_range | 5076 |  | GP03FLMA-00002
CTDMOH | 2014-02-21 |  | A01410 | 37-11683 | CC_wbotc | 4.4868e-07
CTDMOH | 2014-02-21 |  | A01410 | 37-11683 | CC_a0 | -0.00013087
CTDMOH | 2014-02-21 |  | A01410 | 37-11683 | CC_a1 | 0.00031024
CTDMOH | 2014-02-21 |  | A01410 | 37-11683 | CC_a2 | -4.6665e-06
CTDMOH | 2014-02-21 |  | A01410 | 37-11683 | CC_a3 | 2.0733e-07
CTDMOH | 2014-02-21 |  | A01410 | 37-11683 | CC_ptempa0 | -75.9243
CTDMOH | 2014-02-21 |  | A01410 | 37-11683 | CC_ptempa1 | 0.051136
CTDMOH | 2014-02-21 |  | A01410 | 37-11683 | CC_ptempa2 | -5.4213e-07
CTDMOH | 2014-02-21 |  | A01410 | 37-11683 | CC_ptca0 | 524757.7
CTDMOH | 2014-02-21 |  | A01410 | 37-11683 | CC_ptca1 | 2.2683
CTDMOH | 2014-02-21 |  | A01410 | 37-11683 | CC_ptca2 | -0.0045642
CTDMOH | 2014-02-21 |  | A01410 | 37-11683 | CC_ptcb0 | 25.2996
CTDMOH | 2014-02-21 |  | A01410 | 37-11683 | CC_ptcb1 | -0.001075
CTDMOH | 2014-02-21 |  | A01410 | 37-11683 | CC_ptcb2 | 0
CTDMOH | 2014-02-21 |  | A01410 | 37-11683 | CC_pa0 | 0.83914
CTDMOH | 2014-02-21 |  | A01410 | 37-11683 | CC_pa1 | 0.015799
CTDMOH | 2014-02-21 |  | A01410 | 37-11683 | CC_pa2 | -6.4819e-10
CTDMOH | 2014-02-21 |  | A01410 | 37-11683 | CC_g | -0.99422
CTDMOH | 2014-02-21 |  | A01410 | 37-11683 | CC_h | 0.17137
CTDMOH | 2014-02-21 |  | A01410 | 37-11683 | CC_i | -0.0005039
CTDMOH | 2014-02-21 |  | A01410 | 37-11683 | CC_j | 6.8519e-05
CTDMOH | 2014-02-21 |  | A01410 | 37-11683 | CC_cpcor | -9.57e-08
CTDMOH | 2014-02-21 |  | A01410 | 37-11683 | CC_ctcor | 3.25e-06
CTDMOH | 2016-01-01 |  | A01410 | 37-11683 | CC_p_range | 5076 |  | From GI03FLMA-00003
CTDMOH | 2016-01-01 |  | A01410 | 37-11683 | CC_wbotc | -1.732e-07
CTDMOH | 2016-01-01 |  | A01410 | 37-11683 | CC_a0 | -0.00010413
CTDMOH | 2016-01-01 |  | A01410 | 37-11683 | CC_a1 | 0.00030705
CTDMOH | 2016-01-01 |  | A01410 | 37-11683 | CC_a2 | -4.5414e-06
CTDMOH | 2016-01-01 |  | A01410 | 37-11683 | CC_a3 | 2.0281e-07
CTDMOH | 2016-01-01 |  | A01410 | 37-11683 | CC_ptempa0 | -68.9908
CTDMOH | 2016-01-01 |  | A01410 | 37-11683 | CC_ptempa1 | 0.052317
CTDMOH | 2016-01-01 |  | A01410 | 37-11683 | CC_ptempa2 | -7.2883e-07
CTDMOH | 2016-01-01 |  | A01410 | 37-11683 | CC_ptca0 | 524543.9
CTDMOH | 2016-01-01 |  | A01410 | 37-11683 | CC_ptca1 | -1.0823
CTDMOH | 2016-01-01 |  | A01410 | 37-11683 | CC_ptca2 | 0.049527
CTDMOH | 2016-01-01 |  | A01410 | 37-11683 | CC_ptcb0 | 25.3016
CTDMOH | 2016-01-01 |  | A01410 | 37-11683 | CC_ptcb1 | -0.001275
CTDMOH | 2016-01-01 |  | A01410 | 37-11683 | CC_ptcb2 | 0
CTDMOH | 2016-01-01 |  | A01410 | 37-11683 | CC_pa0 | 0.046528
CTDMOH | 2016-01-01 |  | A01410 | 37-11683 | CC_pa1 | 0.0044488
CTDMOH | 2016-01-01 |  | A01410 | 37-11683 | CC_pa2 | -1.0616e-11
CTDMOH | 2016-01-01 |  | A01410 | 37-11683 | CC_g | -0.97975
CTDMOH | 2016-01-01 |  | A01410 | 37-11683 | CC_h | 0.16999
CTDMOH | 2016-01-01 |  | A01410 | 37-11683 | CC_i | -0.00044815
CTDMOH | 2016-01-01 |  | A01410 | 37-11683 | CC_j | 6.3608e-05
CTDMOH | 2016-01-01 |  | A01410 | 37-11683 | CC_cpcor | -9.57e-08
CTDMOH | 2016-01-01 |  | A01410 | 37-11683 | CC_ctcor | 3.25e-06
CTDMOH | 2014-01-01 |  | A01411 | 37-11703 | CC_p_range | 5076 |  | From GP03FLMB-00002
CTDMOH | 2014-01-01 |  | A01411 | 37-11703 | CC_wbotc | 5.1523e-07
CTDMOH | 2014-01-01 |  | A01411 | 37-11703 | CC_a0 | -9.0665e-05
CTDMOH | 2014-01-01 |  | A01411 | 37-11703 | CC_a1 | 0.00030279
CTDMOH | 2014-01-01 |  | A01411 | 37-11703 | CC_a2 | -4.1174e-06
CTDMOH | 2014-01-01 |  | A01411 | 37-11703 | CC_a3 | 1.9276e-07
CTDMOH | 2014-01-01 |  | A01411 | 37-11703 | CC_ptempa0 | -72.3419
CTDMOH | 2014-01-01 |  | A01411 | 37-11703 | CC_ptempa1 | 0.050523
CTDMOH | 2014-01-01 |  | A01411 | 37-11703 | CC_ptempa2 | -4.7195e-07
CTDMOH | 2014-01-01 |  | A01411 | 37-11703 | CC_ptca0 | 525192.3
CTDMOH | 2014-01-01 |  | A01411 | 37-11703 | CC_ptca1 | 4.9164
CTDMOH | 2014-01-01 |  | A01411 | 37-11703 | CC_ptca2 | -0.11179
CTDMOH | 2014-01-01 |  | A01411 | 37-11703 | CC_ptcb0 | 25.2669
CTDMOH | 2014-01-01 |  | A01411 | 37-11703 | CC_ptcb1 | 0.000375
CTDMOH | 2014-01-01 |  | A01411 | 37-11703 | CC_ptcb2 | 0
CTDMOH | 2014-01-01 |  | A01411 | 37-11703 | CC_pa0 | 0.82564
CTDMOH | 2014-01-01 |  | A01411 | 37-11703 | CC_pa1 | 0.015729
CTDMOH | 2014-01-01 |  | A01411 | 37-11703 | CC_pa2 | -6.3076e-10
CTDMOH | 2014-01-01 |  | A01411 | 37-11703 | CC_g | -1.0013
CTDMOH | 2014-01-01 |  | A01411 | 37-11703 | CC_h | 0.17085
CTDMOH | 2014-01-01 |  | A01411 | 37-11703 | CC_i | -0.0004618
CTDMOH | 2014-01-01 |  | A01411 | 37-11703 | CC_j | 6.6219e-05
CTDMOH | 2014-01-01 |  | A01411 | 37-11703 | CC_cpcor | -9.57e-08
CTDMOH | 2014-01-01 |  | A01411 | 37-11703 | CC_ctcor | 3.25e-06
CTDMOH | 2016-01-01 |  | A01411 | 37-11703 | CC_p_range | 5076 |  | From GI03FLMB-00003
CTDMOH | 2016-01-01 |  | A01411 | 37-11703 | CC_wbotc | 5.1523e-07
CTDMOH | 2016-01-01 |  | A01411 | 37-11703 | CC_a0 | -0.00011856
CTDMOH | 2016-01-01 |  | A01411 | 37-11703 | CC_a1 | 0.00030961
CTDMOH | 2016-01-01 |  | A01411 | 37-11703 | CC_a2 | -4.6719e-06
CTDMOH | 2016-01-01 |  | A01411 | 37-11703 | CC_a3 | 2.0774e-07
CTDMOH | 2016-01-01 |  | A01411 | 37-11703 | CC_ptempa0 | -72.2747
CTDMOH | 2016-01-01 |  | A01411 | 37-11703 | CC_ptempa1 | 0.050343
CTDMOH | 2016-01-01 |  | A01411 | 37-11703 | CC_ptempa2 | -4.0284e-07
CTDMOH | 2016-01-01 |  | A01411 | 37-11703 | CC_ptca0 | 525218.8
CTDMOH | 2016-01-01 |  | A01411 | 37-11703 | CC_ptca1 | 5.3039
CTDMOH | 2016-01-01 |  | A01411 | 37-11703 | CC_ptca2 | -0.11681
CTDMOH | 2016-01-01 |  | A01411 | 37-11703 | CC_ptcb0 | 25.2669
CTDMOH | 2016-01-01 |  | A01411 | 37-11703 | CC_ptcb1 | 0.000375
CTDMOH | 2016-01-01 |  | A01411 | 37-11703 | CC_ptcb2 | 0
CTDMOH | 2016-01-01 |  | A01411 | 37-11703 | CC_pa0 | 0.9302
CTDMOH | 2016-01-01 |  | A01411 | 37-11703 | CC_pa1 | 0.015731
CTDMOH | 2016-01-01 |  | A01411 | 37-11703 | CC_pa2 | -6.3941e-10
CTDMOH | 2016-01-01 |  | A01411 | 37-11703 | CC_g | -1.0007
CTDMOH | 2016-01-01 |  | A01411 | 37-11703 | CC_h | 0.17062
CTDMOH | 2016-01-01 |  | A01411 | 37-11703 | CC_i | -0.00039809
CTDMOH | 2016-01-01 |  | A01411 | 37-11703 | CC_j | 6.1123e-05
CTDMOH | 2016-01-01 |  | A01411 | 37-11703 | CC_cpcor | -9.57e-08
CTDMOH | 2016-01-01 |  | A01411 | 37-11703 | CC_ctcor | 3.25e-06
CTDMOH | 2014-01-01 |  | A01412 | 37-11704 | CC_p_range | 5076 |  | From GP03FLMA-00002
CTDMOH | 2014-01-01 |  | A01412 | 37-11704 | CC_wbotc | 5.1522e-07
CTDMOH | 2014-01-01 |  | A01412 | 37-11704 | CC_a0 | -0.00014955
CTDMOH | 2014-01-01 |  | A01412 | 37-11704 | CC_a1 | 0.00031245
CTDMOH | 2014-01-01 |  | A01412 | 37-11704 | CC_a2 | -4.7683e-06
CTDMOH | 2014-01-01 |  | A01412 | 37-11704 | CC_a3 | 2.1087e-07
CTDMOH | 2014-01-01 |  | A01412 | 37-11704 | CC_ptempa0 | -72.3486
CTDMOH | 2014-01-01 |  | A01412 | 37-11704 | CC_ptempa1 | 0.050492
CTDMOH | 2014-01-01 |  | A01412 | 37-11704 | CC_ptempa2 | -4.7835e-07
CTDMOH | 2014-01-01 |  | A01412 | 37-11704 | CC_ptca0 | 525596.1
CTDMOH | 2014-01-01 |  | A01412 | 37-11704 | CC_ptca1 | 6.4894
CTDMOH | 2014-01-01 |  | A01412 | 37-11704 | CC_ptca2 | -0.095727
CTDMOH | 2014-01-01 |  | A01412 | 37-11704 | CC_ptcb0 | 25.3337
CTDMOH | 2014-01-01 |  | A01412 | 37-11704 | CC_ptcb1 | -0.00225
CTDMOH | 2014-01-01 |  | A01412 | 37-11704 | CC_ptcb2 | 0
CTDMOH | 2014-01-01 |  | A01412 | 37-11704 | CC_pa0 | 1.6454
CTDMOH | 2014-01-01 |  | A01412 | 37-11704 | CC_pa1 | 0.015867
CTDMOH | 2014-01-01 |  | A01412 | 37-11704 | CC_pa2 | -6.7142e-10
CTDMOH | 2014-01-01 |  | A01412 | 37-11704 | CC_g | -0.99736
CTDMOH | 2014-01-01 |  | A01412 | 37-11704 | CC_h | 0.17023
CTDMOH | 2014-01-01 |  | A01412 | 37-11704 | CC_i | -0.00048194
CTDMOH | 2014-01-01 |  | A01412 | 37-11704 | CC_j | 6.6301e-05
CTDMOH | 2014-01-01 |  | A01412 | 37-11704 | CC_cpcor | -9.57e-08
CTDMOH | 2014-01-01 |  | A01412 | 37-11704 | CC_ctcor | 3.25e-06
CTDMOH | 2016-01-01 |  | A01412 | 37-11704 | CC_p_range | 5076 |  | From GP03FLMA-00004
CTDMOH | 2016-01-01 |  | A01412 | 37-11704 | CC_wbotc | 5.152208e-07
CTDMOH | 2016-01-01 |  | A01412 | 37-11704 | CC_a0 | -1.577041e-04
CTDMOH | 2016-01-01 |  | A01412 | 37-11704 | CC_a1 | 3.144519e-04
CTDMOH | 2016-01-01 |  | A01412 | 37-11704 | CC_a2 | -4.931086e-06
CTDMOH | 2016-01-01 |  | A01412 | 37-11704 | CC_a3 | 2.152769e-07
CTDMOH | 2016-01-01 |  | A01412 | 37-11704 | CC_ptempa0 | -7.239672e+01
CTDMOH | 2016-01-01 |  | A01412 | 37-11704 | CC_ptempa1 | 5.054534e-02
CTDMOH | 2016-01-01 |  | A01412 | 37-11704 | CC_ptempa2 | -4.926340e-07
CTDMOH | 2016-01-01 |  | A01412 | 37-11704 | CC_ptca0 | 5.256011e+05
CTDMOH | 2016-01-01 |  | A01412 | 37-11704 | CC_ptca1 | 6.457374e+00
CTDMOH | 2016-01-01 |  | A01412 | 37-11704 | CC_ptca2 | -9.253626e-02
CTDMOH | 2016-01-01 |  | A01412 | 37-11704 | CC_ptcb0 | 2.533375e+01
CTDMOH | 2016-01-01 |  | A01412 | 37-11704 | CC_ptcb1 | -2.250000e-03
CTDMOH | 2016-01-01 |  | A01412 | 37-11704 | CC_ptcb2 | 0.000000e+00
CTDMOH | 2016-01-01 |  | A01412 | 37-11704 | CC_pa0 | 1.646575e+00
CTDMOH | 2016-01-01 |  | A01412 | 37-11704 | CC_pa1 | 1.586993e-02
CTDMOH | 2016-01-01 |  | A01412 | 37-11704 | CC_pa2 | -6.803596e-10
CTDMOH | 2016-01-01 |  | A01412 | 37-11704 | CC_g | -9.978544e-01
CTDMOH | 2016-01-01 |  | A01412 | 37-11704 | CC_h | 1.703623e-01
CTDMOH | 2016-01-01 |  | A01412 | 37-11704 | CC_i | -5.095028e-04
CTDMOH | 2016-01-01 |  | A01412 | 37-11704 | CC_j | 6.788144e-05
CTDMOH | 2016-01-01 |  | A01412 | 37-11704 | CC_cpcor | -9.570000e-08
CTDMOH | 2016-01-01 |  | A01412 | 37-11704 | CC_ctcor | 3.250000e-06
CTDMOG | 2014-06-18 |  | A00866 | 37-12189 | CC_p_range | 1450 |  | From GI03FLMA-00001
CTDMOG | 2014-06-18 |  | A00866 | 37-12189 | CC_wbotc | 3.7842e-07
CTDMOG | 2014-06-18 |  | A00866 | 37-12189 | CC_a0 | -7.6914e-05
CTDMOG | 2014-06-18 |  | A00866 | 37-12189 | CC_a1 | 0.00030098
CTDMOG | 2014-06-18 |  | A00866 | 37-12189 | CC_a2 | -4.0206e-06
CTDMOG | 2014-06-18 |  | A00866 | 37-12189 | CC_a3 | 1.9042e-07
CTDMOG | 2014-06-18 |  | A00866 | 37-12189 | CC_ptempa0 | -70.5332
CTDMOG | 2014-06-18 |  | A00866 | 37-12189 | CC_ptempa1 | 0.050982
CTDMOG | 2014-06-18 |  | A00866 | 37-12189 | CC_ptempa2 | -4.2339e-07
CTDMOG | 2014-06-18 |  | A00866 | 37-12189 | CC_ptca0 | 525080.1
CTDMOG | 2014-06-18 |  | A00866 | 37-12189 | CC_ptca1 | 1.3086
CTDMOG | 2014-06-18 |  | A00866 | 37-12189 | CC_ptca2 | 0.026645
CTDMOG | 2014-06-18 |  | A00866 | 37-12189 | CC_ptcb0 | 26.1771
CTDMOG | 2014-06-18 |  | A00866 | 37-12189 | CC_ptcb1 | -0.000775
CTDMOG | 2014-06-18 |  | A00866 | 37-12189 | CC_ptcb2 | 0
CTDMOG | 2014-06-18 |  | A00866 | 37-12189 | CC_pa0 | 0.21288
CTDMOG | 2014-06-18 |  | A00866 | 37-12189 | CC_pa1 | 0.0044555
CTDMOG | 2014-06-18 |  | A00866 | 37-12189 | CC_pa2 | -1.3941e-11
CTDMOG | 2014-06-18 |  | A00866 | 37-12189 | CC_g | -0.98203
CTDMOG | 2014-06-18 |  | A00866 | 37-12189 | CC_h | 0.1682
CTDMOG | 2014-06-18 |  | A00866 | 37-12189 | CC_i | -0.00050644
CTDMOG | 2014-06-18 |  | A00866 | 37-12189 | CC_j | 6.7458e-05
CTDMOG | 2014-06-18 |  | A00866 | 37-12189 | CC_cpcor | -9.57e-08
CTDMOG | 2014-06-18 |  | A00866 | 37-12189 | CC_ctcor | 3.25e-06
CTDMOG | 2016-01-01 |  | A00866 | 37-12189 | CC_p_range | 1450 |  | From GI03FLMB-00003
CTDMOG | 2016-01-01 |  | A00866 | 37-12189 | CC_wbotc | 3.784184e-07
CTDMOG | 2016-01-01 |  | A00866 | 37-12189 | CC_a0 | -7.541831e-05
CTDMOG | 2016-01-01 |  | A00866 | 37-12189 | CC_a1 | 3.004739e-04
CTDMOG | 2016-01-01 |  | A00866 | 37-12189 | CC_a2 | -3.968686e-06
CTDMOG | 2016-01-01 |  | A00866 | 37-12189 | CC_a3 | 1.887312e-07
CTDMOG | 2016-01-01 |  | A00866 | 37-12189 | CC_ptempa0 | -6.994032e+01
CTDMOG | 2016-01-01 |  | A00866 | 37-12189 | CC_ptempa1 | 5.027813e-02
CTDMOG | 2016-01-01 |  | A00866 | 37-12189 | CC_ptempa2 | -2.201328e-07
CTDMOG | 2016-01-01 |  | A00866 | 37-12189 | CC_ptca0 | 5.250935e+05
CTDMOG | 2016-01-01 |  | A00866 | 37-12189 | CC_ptca1 | 1.508728e+00
CTDMOG | 2016-01-01 |  | A00866 | 37-12189 | CC_ptca2 | 1.415716e-02
CTDMOG | 2016-01-01 |  | A00866 | 37-12189 | CC_ptcb0 | 2.617713e+01
CTDMOG | 2016-01-01 |  | A00866 | 37-12189 | CC_ptcb1 | -7.750000e-04
CTDMOG | 2016-01-01 |  | A00866 | 37-12189 | CC_ptcb2 | 0.000000e+00
CTDMOG | 2016-01-01 |  | A00866 | 37-12189 | CC_pa0 | 1.883907e-01
CTDMOG | 2016-01-01 |  | A00866 | 37-12189 | CC_pa1 | 4.454600e-03
CTDMOG | 2016-01-01 |  | A00866 | 37-12189 | CC_pa2 | -1.414570e-11
CTDMOG | 2016-01-01 |  | A00866 | 37-12189 | CC_g | -9.813110e-01
CTDMOG | 2016-01-01 |  | A00866 | 37-12189 | CC_h | 1.678838e-01
CTDMOG | 2016-01-01 |  | A00866 | 37-12189 | CC_i | -4.126420e-04
CTDMOG | 2016-01-01 |  | A00866 | 37-12189 | CC_j | 5.995994e-05
CTDMOG | 2016-01-01 |  | A00866 | 37-12189 | CC_cpcor | -9.570000e-08
CTDMOG | 2016-01-01 |  | A00866 | 37-12189 | CC_ctcor | 3.250000e-06
CTDMOG | 2014-06-18 |  | A00867 | 37-12190 | CC_p_range | 1450 |  | From GI02HYPM-00001
CTDMOG | 2014-06-18 |  | A00867 | 37-12190 | CC_wbotc | 4.8429e-07
CTDMOG | 2014-06-18 |  | A00867 | 37-12190 | CC_a0 | -0.00011793
CTDMOG | 2014-06-18 |  | A00867 | 37-12190 | CC_a1 | 0.00030979
CTDMOG | 2014-06-18 |  | A00867 | 37-12190 | CC_a2 | -4.6889e-06
CTDMOG | 2014-06-18 |  | A00867 | 37-12190 | CC_a3 | 2.0813e-07
CTDMOG | 2014-06-18 |  | A00867 | 37-12190 | CC_ptempa0 | -69.5302
CTDMOG | 2014-06-18 |  | A00867 | 37-12190 | CC_ptempa1 | 0.051156
CTDMOG | 2014-06-18 |  | A00867 | 37-12190 | CC_ptempa2 | -3.9181e-07
CTDMOG | 2014-06-18 |  | A00867 | 37-12190 | CC_ptca0 | 524720.4
CTDMOG | 2014-06-18 |  | A00867 | 37-12190 | CC_ptca1 | 0.96173
CTDMOG | 2014-06-18 |  | A00867 | 37-12190 | CC_ptca2 | 0.0062967
CTDMOG | 2014-06-18 |  | A00867 | 37-12190 | CC_ptcb0 | 24.9816
CTDMOG | 2014-06-18 |  | A00867 | 37-12190 | CC_ptcb1 | -0.000275
CTDMOG | 2014-06-18 |  | A00867 | 37-12190 | CC_ptcb2 | 0
CTDMOG | 2014-06-18 |  | A00867 | 37-12190 | CC_pa0 | 0.12026
CTDMOG | 2014-06-18 |  | A00867 | 37-12190 | CC_pa1 | 0.0045148
CTDMOG | 2014-06-18 |  | A00867 | 37-12190 | CC_pa2 | -1.0919e-11
CTDMOG | 2014-06-18 |  | A00867 | 37-12190 | CC_g | -0.98999
CTDMOG | 2014-06-18 |  | A00867 | 37-12190 | CC_h | 0.13141
CTDMOG | 2014-06-18 |  | A00867 | 37-12190 | CC_i | -0.00041817
CTDMOG | 2014-06-18 |  | A00867 | 37-12190 | CC_j | 4.7239e-05
CTDMOG | 2014-06-18 |  | A00867 | 37-12190 | CC_cpcor | -9.57e-08
CTDMOG | 2014-06-18 |  | A00867 | 37-12190 | CC_ctcor | 3.25e-06
CTDMOG | 2016-01-01 |  | A00867 | 37-12190 | CC_p_range | 1450 |  | From GI03FLMB-00003
CTDMOG | 2016-01-01 |  | A00867 | 37-12190 | CC_wbotc | 4.842935e-07
CTDMOG | 2016-01-01 |  | A00867 | 37-12190 | CC_a0 | -1.032330e-04
CTDMOG | 2016-01-01 |  | A00867 | 37-12190 | CC_a1 | 3.062767e-04
CTDMOG | 2016-01-01 |  | A00867 | 37-12190 | CC_a2 | -4.408751e-06
CTDMOG | 2016-01-01 |  | A00867 | 37-12190 | CC_a3 | 2.007058e-07
CTDMOG | 2016-01-01 |  | A00867 | 37-12190 | CC_ptempa0 | -6.989544e+01
CTDMOG | 2016-01-01 |  | A00867 | 37-12190 | CC_ptempa1 | 5.156693e-02
CTDMOG | 2016-01-01 |  | A00867 | 37-12190 | CC_ptempa2 | -5.099247e-07
CTDMOG | 2016-01-01 |  | A00867 | 37-12190 | CC_ptca0 | 5.247292e+05
CTDMOG | 2016-01-01 |  | A00867 | 37-12190 | CC_ptca1 | 9.837789e-01
CTDMOG | 2016-01-01 |  | A00867 | 37-12190 | CC_ptca2 | 1.283831e-02
CTDMOG | 2016-01-01 |  | A00867 | 37-12190 | CC_ptcb0 | 2.498163e+01
CTDMOG | 2016-01-01 |  | A00867 | 37-12190 | CC_ptcb1 | -2.750000e-04
CTDMOG | 2016-01-01 |  | A00867 | 37-12190 | CC_ptcb2 | 0.000000e+00
CTDMOG | 2016-01-01 |  | A00867 | 37-12190 | CC_pa0 | 1.273816e-01
CTDMOG | 2016-01-01 |  | A00867 | 37-12190 | CC_pa1 | 4.514919e-03
CTDMOG | 2016-01-01 |  | A00867 | 37-12190 | CC_pa2 | -1.179165e-11
CTDMOG | 2016-01-01 |  | A00867 | 37-12190 | CC_g | -9.899838e-01
CTDMOG | 2016-01-01 |  | A00867 | 37-12190 | CC_h | 1.313883e-01
CTDMOG | 2016-01-01 |  | A00867 | 37-12190 | CC_i | -4.093675e-04
CTDMOG | 2016-01-01 |  | A00867 | 37-12190 | CC_j | 4.654004e-05
CTDMOG | 2016-01-01 |  | A00867 | 37-12190 | CC_cpcor | -9.570000e-08
CTDMOG | 2016-01-01 |  | A00867 | 37-12190 | CC_ctcor | 3.250000e-06
CTDMOH | 2014-06-18 |  | A00868 | 37-12218 | CC_p_range | 5076 |  | From GI03FLMB-00001
CTDMOH | 2014-06-04 |  | A00868 | 37-12218 | CC_wbotc | 2.4327e-07
CTDMOH | 2014-06-04 |  | A00868 | 37-12218 | CC_a0 | -0.00012106
CTDMOH | 2014-06-04 |  | A00868 | 37-12218 | CC_a1 | 0.00031158
CTDMOH | 2014-06-04 |  | A00868 | 37-12218 | CC_a2 | -4.8448e-06
CTDMOH | 2014-06-04 |  | A00868 | 37-12218 | CC_a3 | 2.1096e-07
CTDMOH | 2014-06-04 |  | A00868 | 37-12218 | CC_ptempa0 | -69.2559
CTDMOH | 2014-06-04 |  | A00868 | 37-12218 | CC_ptempa1 | 0.051551
CTDMOH | 2014-06-04 |  | A00868 | 37-12218 | CC_ptempa2 | -4.5824e-07
CTDMOH | 2014-06-04 |  | A00868 | 37-12218 | CC_ptca0 | 524377.3
CTDMOH | 2014-06-04 |  | A00868 | 37-12218 | CC_ptca1 | -0.69926
CTDMOH | 2014-06-04 |  | A00868 | 37-12218 | CC_ptca2 | -0.037455
CTDMOH | 2014-06-04 |  | A00868 | 37-12218 | CC_ptcb0 | 25.2028
CTDMOH | 2014-06-04 |  | A00868 | 37-12218 | CC_ptcb1 | 0.00055
CTDMOH | 2014-06-04 |  | A00868 | 37-12218 | CC_ptcb2 | 0
CTDMOH | 2014-06-04 |  | A00868 | 37-12218 | CC_pa0 | -0.67388
CTDMOH | 2014-06-04 |  | A00868 | 37-12218 | CC_pa1 | 0.016019
CTDMOH | 2014-06-04 |  | A00868 | 37-12218 | CC_pa2 | -6.6704e-10
CTDMOH | 2014-06-04 |  | A00868 | 37-12218 | CC_g | -0.9823
CTDMOH | 2014-06-04 |  | A00868 | 37-12218 | CC_h | 0.17125
CTDMOH | 2014-06-04 |  | A00868 | 37-12218 | CC_i | -0.00028306
CTDMOH | 2014-06-04 |  | A00868 | 37-12218 | CC_j | 5.0781e-05
CTDMOH | 2014-06-04 |  | A00868 | 37-12218 | CC_cpcor | -9.57e-08
CTDMOH | 2014-06-04 |  | A00868 | 37-12218 | CC_ctcor | 3.25e-06
CTDMOH | 2014-06-04 |  | A00869 | 37-12219 | CC_p_range | 5076 |  | From GI03FLMB-00001
CTDMOH | 2014-06-04 |  | A00869 | 37-12219 | CC_wbotc | 1.7439e-07
CTDMOH | 2014-06-04 |  | A00869 | 37-12219 | CC_a0 | -0.00010921
CTDMOH | 2014-06-04 |  | A00869 | 37-12219 | CC_a1 | 0.0003071
CTDMOH | 2014-06-04 |  | A00869 | 37-12219 | CC_a2 | -4.4668e-06
CTDMOH | 2014-06-04 |  | A00869 | 37-12219 | CC_a3 | 2.0134e-07
CTDMOH | 2014-06-04 |  | A00869 | 37-12219 | CC_ptempa0 | -66.6751
CTDMOH | 2014-06-04 |  | A00869 | 37-12219 | CC_ptempa1 | 0.051867
CTDMOH | 2014-06-04 |  | A00869 | 37-12219 | CC_ptempa2 | -5.1823e-07
CTDMOH | 2014-06-04 |  | A00869 | 37-12219 | CC_ptca0 | 523872.2
CTDMOH | 2014-06-04 |  | A00869 | 37-12219 | CC_ptca1 | 2.7242
CTDMOH | 2014-06-04 |  | A00869 | 37-12219 | CC_ptca2 | -0.13444
CTDMOH | 2014-06-04 |  | A00869 | 37-12219 | CC_ptcb0 | 25.1824
CTDMOH | 2014-06-04 |  | A00869 | 37-12219 | CC_ptcb1 | -0.000925
CTDMOH | 2014-06-04 |  | A00869 | 37-12219 | CC_ptcb2 | 0
CTDMOH | 2014-06-04 |  | A00869 | 37-12219 | CC_pa0 | -0.045985
CTDMOH | 2014-06-04 |  | A00869 | 37-12219 | CC_pa1 | 0.016015
CTDMOH | 2014-06-04 |  | A00869 | 37-12219 | CC_pa2 | -6.6965e-10
CTDMOH | 2014-06-04 |  | A00869 | 37-12219 | CC_g | -0.99317
CTDMOH | 2014-06-04 |  | A00869 | 37-12219 | CC_h | 0.17439
CTDMOH | 2014-06-04 |  | A00869 | 37-12219 | CC_i | -0.00028981
CTDMOH | 2014-06-04 |  | A00869 | 37-12219 | CC_j | 5.2724e-05
CTDMOH | 2014-06-04 |  | A00869 | 37-12219 | CC_cpcor | -9.57e-08
CTDMOH | 2014-06-04 |  | A00869 | 37-12219 | CC_ctcor | 3.25e-06
CTDMOH | 2016-01-01 |  | A00869 | 37-12219 | CC_p_range | 5076 |  | From GI03FLMA-00003
CTDMOH | 2016-01-01 |  | A00869 | 37-12219 | CC_wbotc | 1.743917e-07
CTDMOH | 2016-01-01 |  | A00869 | 37-12219 | CC_a0 | -1.258227e-04
CTDMOH | 2016-01-01 |  | A00869 | 37-12219 | CC_a1 | 3.111454e-04
CTDMOH | 2016-01-01 |  | A00869 | 37-12219 | CC_a2 | -4.794966e-06
CTDMOH | 2016-01-01 |  | A00869 | 37-12219 | CC_a3 | 2.101766e-07
CTDMOH | 2016-01-01 |  | A00869 | 37-12219 | CC_ptempa0 | -6.735041e+01
CTDMOH | 2016-01-01 |  | A00869 | 37-12219 | CC_ptempa1 | 5.264857e-02
CTDMOH | 2016-01-01 |  | A00869 | 37-12219 | CC_ptempa2 | -7.423593e-07
CTDMOH | 2016-01-01 |  | A00869 | 37-12219 | CC_ptca0 | 5.238622e+05
CTDMOH | 2016-01-01 |  | A00869 | 37-12219 | CC_ptca1 | 2.700601e+00
CTDMOH | 2016-01-01 |  | A00869 | 37-12219 | CC_ptca2 | -1.409023e-01
CTDMOH | 2016-01-01 |  | A00869 | 37-12219 | CC_ptcb0 | 2.518238e+01
CTDMOH | 2016-01-01 |  | A00869 | 37-12219 | CC_ptcb1 | -9.250000e-04
CTDMOH | 2016-01-01 |  | A00869 | 37-12219 | CC_ptcb2 | 0.000000e+00
CTDMOH | 2016-01-01 |  | A00869 | 37-12219 | CC_pa0 | 1.490832e-02
CTDMOH | 2016-01-01 |  | A00869 | 37-12219 | CC_pa1 | 1.601697e-02
CTDMOH | 2016-01-01 |  | A00869 | 37-12219 | CC_pa2 | -6.844347e-10
CTDMOH | 2016-01-01 |  | A00869 | 37-12219 | CC_g | -9.959293e-01
CTDMOH | 2016-01-01 |  | A00869 | 37-12219 | CC_h | 1.755756e-01
CTDMOH | 2016-01-01 |  | A00869 | 37-12219 | CC_i | -6.610441e-04
CTDMOH | 2016-01-01 |  | A00869 | 37-12219 | CC_j | 8.378815e-05
CTDMOH | 2016-01-01 |  | A00869 | 37-12219 | CC_cpcor | -9.570000e-08
CTDMOH | 2016-01-01 |  | A00869 | 37-12219 | CC_ctcor | 3.250000e-06
CTDMOH | 2014-06-04 |  | A00870 | 37-12220 | CC_p_range | 5076 |  | From GP03FLMB-00003
CTDMOH | 2014-06-04 |  | A00870 | 37-12220 | CC_wbotc | 2.0933e-07
CTDMOH | 2014-06-04 |  | A00870 | 37-12220 | CC_a0 | -8.7765e-05
CTDMOH | 2014-06-04 |  | A00870 | 37-12220 | CC_a1 | 0.00030097
CTDMOH | 2014-06-04 |  | A00870 | 37-12220 | CC_a2 | -3.9121e-06
CTDMOH | 2014-06-04 |  | A00870 | 37-12220 | CC_a3 | 1.878e-07
CTDMOH | 2014-06-04 |  | A00870 | 37-12220 | CC_ptempa0 | -67.8692
CTDMOH | 2014-06-04 |  | A00870 | 37-12220 | CC_ptempa1 | 0.051194
CTDMOH | 2014-06-04 |  | A00870 | 37-12220 | CC_ptempa2 | -6.3887e-07
CTDMOH | 2014-06-04 |  | A00870 | 37-12220 | CC_ptca0 | 523549.1
CTDMOH | 2014-06-04 |  | A00870 | 37-12220 | CC_ptca1 | 3.5623
CTDMOH | 2014-06-04 |  | A00870 | 37-12220 | CC_ptca2 | -0.10025
CTDMOH | 2014-06-04 |  | A00870 | 37-12220 | CC_ptcb0 | 25.1935
CTDMOH | 2014-06-04 |  | A00870 | 37-12220 | CC_ptcb1 | -0.0009
CTDMOH | 2014-06-04 |  | A00870 | 37-12220 | CC_ptcb2 | 0
CTDMOH | 2014-06-04 |  | A00870 | 37-12220 | CC_pa0 | 0.56172
CTDMOH | 2014-06-04 |  | A00870 | 37-12220 | CC_pa1 | 0.016046
CTDMOH | 2014-06-04 |  | A00870 | 37-12220 | CC_pa2 | -6.6938e-10
CTDMOH | 2014-06-04 |  | A00870 | 37-12220 | CC_g | -0.98818
CTDMOH | 2014-06-04 |  | A00870 | 37-12220 | CC_h | 0.17359
CTDMOH | 2014-06-04 |  | A00870 | 37-12220 | CC_i | -0.00028273
CTDMOH | 2014-06-04 |  | A00870 | 37-12220 | CC_j | 5.3075e-05
CTDMOH | 2014-06-04 |  | A00870 | 37-12220 | CC_cpcor | -9.57e-08
CTDMOH | 2014-06-04 |  | A00870 | 37-12220 | CC_ctcor | 3.25e-06
CTDMOH | 2016-01-01 |  | A00871 | 37-12221 | CC_p_range | 5076 |  | From GP03FLMB-00004
CTDMOH | 2016-01-01 |  | A00871 | 37-12221 | CC_wbotc | 2.435532e-07
CTDMOH | 2016-01-01 |  | A00871 | 37-12221 | CC_a0 | -1.405603e-04
CTDMOH | 2016-01-01 |  | A00871 | 37-12221 | CC_a1 | 3.144207e-04
CTDMOH | 2016-01-01 |  | A00871 | 37-12221 | CC_a2 | -5.101329e-06
CTDMOH | 2016-01-01 |  | A00871 | 37-12221 | CC_a3 | 2.202940e-07
CTDMOH | 2016-01-01 |  | A00871 | 37-12221 | CC_ptempa0 | -7.124433e+01
CTDMOH | 2016-01-01 |  | A00871 | 37-12221 | CC_ptempa1 | 5.074771e-02
CTDMOH | 2016-01-01 |  | A00871 | 37-12221 | CC_ptempa2 | -5.191424e-07
CTDMOH | 2016-01-01 |  | A00871 | 37-12221 | CC_ptca0 | 5.244527e+05
CTDMOH | 2016-01-01 |  | A00871 | 37-12221 | CC_ptca1 | 5.518308e+00
CTDMOH | 2016-01-01 |  | A00871 | 37-12221 | CC_ptca2 | -8.330012e-02
CTDMOH | 2016-01-01 |  | A00871 | 37-12221 | CC_ptcb0 | 2.528738e+01
CTDMOH | 2016-01-01 |  | A00871 | 37-12221 | CC_ptcb1 | -2.525000e-03
CTDMOH | 2016-01-01 |  | A00871 | 37-12221 | CC_ptcb2 | 0.000000e+00
CTDMOH | 2016-01-01 |  | A00871 | 37-12221 | CC_pa0 | 1.556967e+00
CTDMOH | 2016-01-01 |  | A00871 | 37-12221 | CC_pa1 | 1.593616e-02
CTDMOH | 2016-01-01 |  | A00871 | 37-12221 | CC_pa2 | -7.172134e-10
CTDMOH | 2016-01-01 |  | A00871 | 37-12221 | CC_g | -9.820243e-01
CTDMOH | 2016-01-01 |  | A00871 | 37-12221 | CC_h | 1.715420e-01
CTDMOH | 2016-01-01 |  | A00871 | 37-12221 | CC_i | -2.603760e-04
CTDMOH | 2016-01-01 |  | A00871 | 37-12221 | CC_j | 4.847665e-05
CTDMOH | 2016-01-01 |  | A00871 | 37-12221 | CC_cpcor | -9.570000e-08
CTDMOH | 2016-01-01 |  | A00871 | 37-12221 | CC_ctcor | 3.250000e-06
CTDMOH | 2014-06-04 |  | A00872 | 37-12222 | CC_p_range | 5076 |  | From GI03FLMA-00001
CTDMOH | 2014-06-04 |  | A00872 | 37-12222 | CC_wbotc | 5.2302e-07
CTDMOH | 2014-06-04 |  | A00872 | 37-12222 | CC_a0 | -7.8442e-05
CTDMOH | 2014-06-04 |  | A00872 | 37-12222 | CC_a1 | 0.00030267
CTDMOH | 2014-06-04 |  | A00872 | 37-12222 | CC_a2 | -4.1853e-06
CTDMOH | 2014-06-04 |  | A00872 | 37-12222 | CC_a3 | 1.9406e-07
CTDMOH | 2014-06-04 |  | A00872 | 37-12222 | CC_ptempa0 | -67.7889
CTDMOH | 2014-06-04 |  | A00872 | 37-12222 | CC_ptempa1 | 0.052309
CTDMOH | 2014-06-04 |  | A00872 | 37-12222 | CC_ptempa2 | -5.465e-07
CTDMOH | 2014-06-04 |  | A00872 | 37-12222 | CC_ptca0 | 524530.4
CTDMOH | 2014-06-04 |  | A00872 | 37-12222 | CC_ptca1 | 0.48803
CTDMOH | 2014-06-04 |  | A00872 | 37-12222 | CC_ptca2 | -0.084493
CTDMOH | 2014-06-04 |  | A00872 | 37-12222 | CC_ptcb0 | 25.2521
CTDMOH | 2014-06-04 |  | A00872 | 37-12222 | CC_ptcb1 | -0.000975
CTDMOH | 2014-06-04 |  | A00872 | 37-12222 | CC_ptcb2 | 0
CTDMOH | 2014-06-04 |  | A00872 | 37-12222 | CC_pa0 | -0.42284
CTDMOH | 2014-06-04 |  | A00872 | 37-12222 | CC_pa1 | 0.015697
CTDMOH | 2014-06-04 |  | A00872 | 37-12222 | CC_pa2 | -6.4365e-10
CTDMOH | 2014-06-04 |  | A00872 | 37-12222 | CC_g | -0.99457
CTDMOH | 2014-06-04 |  | A00872 | 37-12222 | CC_h | 0.17441
CTDMOH | 2014-06-04 |  | A00872 | 37-12222 | CC_i | -0.0002299
CTDMOH | 2014-06-04 |  | A00872 | 37-12222 | CC_j | 4.7799e-05
CTDMOH | 2014-06-04 |  | A00872 | 37-12222 | CC_cpcor | -9.57e-08
CTDMOH | 2014-06-04 |  | A00872 | 37-12222 | CC_ctcor | 3.25e-06
CTDMOH | 2016-01-01 |  | A00872 | 37-12222 | CC_p_range | 5076 |  | From GI03FLMB-00003
CTDMOH | 2016-01-01 |  | A00872 | 37-12222 | CC_wbotc | 5.230218e-07
CTDMOH | 2016-01-01 |  | A00872 | 37-12222 | CC_a0 | -1.052710e-04
CTDMOH | 2016-01-01 |  | A00872 | 37-12222 | CC_a1 | 3.091413e-04
CTDMOH | 2016-01-01 |  | A00872 | 37-12222 | CC_a2 | -4.704256e-06
CTDMOH | 2016-01-01 |  | A00872 | 37-12222 | CC_a3 | 2.079087e-07
CTDMOH | 2016-01-01 |  | A00872 | 37-12222 | CC_ptempa0 | -6.797234e+01
CTDMOH | 2016-01-01 |  | A00872 | 37-12222 | CC_ptempa1 | 5.248444e-02
CTDMOH | 2016-01-01 |  | A00872 | 37-12222 | CC_ptempa2 | -5.878223e-07
CTDMOH | 2016-01-01 |  | A00872 | 37-12222 | CC_ptca0 | 5.245263e+05
CTDMOH | 2016-01-01 |  | A00872 | 37-12222 | CC_ptca1 | 2.377435e-01
CTDMOH | 2016-01-01 |  | A00872 | 37-12222 | CC_ptca2 | -8.845388e-02
CTDMOH | 2016-01-01 |  | A00872 | 37-12222 | CC_ptcb0 | 2.525212e+01
CTDMOH | 2016-01-01 |  | A00872 | 37-12222 | CC_ptcb1 | -9.750000e-04
CTDMOH | 2016-01-01 |  | A00872 | 37-12222 | CC_ptcb2 | 0.000000e+00
CTDMOH | 2016-01-01 |  | A00872 | 37-12222 | CC_pa0 | -5.381621e-01
CTDMOH | 2016-01-01 |  | A00872 | 37-12222 | CC_pa1 | 1.569446e-02
CTDMOH | 2016-01-01 |  | A00872 | 37-12222 | CC_pa2 | -6.384004e-10
CTDMOH | 2016-01-01 |  | A00872 | 37-12222 | CC_g | -9.951150e-01
CTDMOH | 2016-01-01 |  | A00872 | 37-12222 | CC_h | 1.745902e-01
CTDMOH | 2016-01-01 |  | A00872 | 37-12222 | CC_i | -2.725892e-04
CTDMOH | 2016-01-01 |  | A00872 | 37-12222 | CC_j | 5.039411e-05
CTDMOH | 2016-01-01 |  | A00872 | 37-12222 | CC_cpcor | -9.570000e-08
CTDMOH | 2016-01-01 |  | A00872 | 37-12222 | CC_ctcor | 3.250000e-06
CTDMOH | 2014-06-04 |  | A00873 | 37-12223 | CC_p_range | 5076 |  | From GI03FLMB-00001
CTDMOH | 2014-06-04 |  | A00873 | 37-12223 | CC_wbotc | 3.4772e-07
CTDMOH | 2014-06-04 |  | A00873 | 37-12223 | CC_a0 | -0.00010607
CTDMOH | 2014-06-04 |  | A00873 | 37-12223 | CC_a1 | 0.00030723
CTDMOH | 2014-06-04 |  | A00873 | 37-12223 | CC_a2 | -4.4677e-06
CTDMOH | 2014-06-04 |  | A00873 | 37-12223 | CC_a3 | 2.0168e-07
CTDMOH | 2014-06-04 |  | A00873 | 37-12223 | CC_ptempa0 | -67.3296
CTDMOH | 2014-06-04 |  | A00873 | 37-12223 | CC_ptempa1 | 0.051368
CTDMOH | 2014-06-04 |  | A00873 | 37-12223 | CC_ptempa2 | -5.0313e-07
CTDMOH | 2014-06-04 |  | A00873 | 37-12223 | CC_ptca0 | 524950.8
CTDMOH | 2014-06-04 |  | A00873 | 37-12223 | CC_ptca1 | 0.79278
CTDMOH | 2014-06-04 |  | A00873 | 37-12223 | CC_ptca2 | -0.057944
CTDMOH | 2014-06-04 |  | A00873 | 37-12223 | CC_ptcb0 | 25.2824
CTDMOH | 2014-06-04 |  | A00873 | 37-12223 | CC_ptcb1 | -0.000125
CTDMOH | 2014-06-04 |  | A00873 | 37-12223 | CC_ptcb2 | 0
CTDMOH | 2014-06-04 |  | A00873 | 37-12223 | CC_pa0 | -0.18315
CTDMOH | 2014-06-04 |  | A00873 | 37-12223 | CC_pa1 | 0.016014
CTDMOH | 2014-06-04 |  | A00873 | 37-12223 | CC_pa2 | -6.7032e-10
CTDMOH | 2014-06-04 |  | A00873 | 37-12223 | CC_g | -0.98521
CTDMOH | 2014-06-04 |  | A00873 | 37-12223 | CC_h | 0.17184
CTDMOH | 2014-06-04 |  | A00873 | 37-12223 | CC_i | -0.00023874
CTDMOH | 2014-06-04 |  | A00873 | 37-12223 | CC_j | 4.9077e-05
CTDMOH | 2014-06-04 |  | A00873 | 37-12223 | CC_cpcor | -9.57e-08
CTDMOH | 2014-06-04 |  | A00873 | 37-12223 | CC_ctcor | 3.25e-06
CTDMOH | 2016-01-01 |  | A00873 | 37-12223 | CC_p_range | 5076 |  | From GI03FLMB-00003
CTDMOH | 2016-01-01 |  | A00873 | 37-12223 | CC_wbotc | 3.477213e-07
CTDMOH | 2016-01-01 |  | A00873 | 37-12223 | CC_a0 | -8.679184e-05
CTDMOH | 2016-01-01 |  | A00873 | 37-12223 | CC_a1 | 3.026785e-04
CTDMOH | 2016-01-01 |  | A00873 | 37-12223 | CC_a2 | -4.110320e-06
CTDMOH | 2016-01-01 |  | A00873 | 37-12223 | CC_a3 | 1.923390e-07
CTDMOH | 2016-01-01 |  | A00873 | 37-12223 | CC_ptempa0 | -6.800482e+01
CTDMOH | 2016-01-01 |  | A00873 | 37-12223 | CC_ptempa1 | 5.213474e-02
CTDMOH | 2016-01-01 |  | A00873 | 37-12223 | CC_ptempa2 | -7.194320e-07
CTDMOH | 2016-01-01 |  | A00873 | 37-12223 | CC_ptca0 | 5.249266e+05
CTDMOH | 2016-01-01 |  | A00873 | 37-12223 | CC_ptca1 | 5.575038e-01
CTDMOH | 2016-01-01 |  | A00873 | 37-12223 | CC_ptca2 | -5.994805e-02
CTDMOH | 2016-01-01 |  | A00873 | 37-12223 | CC_ptcb0 | 2.528238e+01
CTDMOH | 2016-01-01 |  | A00873 | 37-12223 | CC_ptcb1 | -1.250000e-04
CTDMOH | 2016-01-01 |  | A00873 | 37-12223 | CC_ptcb2 | 0.000000e+00
CTDMOH | 2016-01-01 |  | A00873 | 37-12223 | CC_pa0 | -2.597380e-01
CTDMOH | 2016-01-01 |  | A00873 | 37-12223 | CC_pa1 | 1.601399e-02
CTDMOH | 2016-01-01 |  | A00873 | 37-12223 | CC_pa2 | -6.737381e-10
CTDMOH | 2016-01-01 |  | A00873 | 37-12223 | CC_g | -9.857118e-01
CTDMOH | 2016-01-01 |  | A00873 | 37-12223 | CC_h | 1.720116e-01
CTDMOH | 2016-01-01 |  | A00873 | 37-12223 | CC_i | -2.830924e-04
CTDMOH | 2016-01-01 |  | A00873 | 37-12223 | CC_j | 5.195447e-05
CTDMOH | 2016-01-01 |  | A00873 | 37-12223 | CC_cpcor | -9.570000e-08
CTDMOH | 2016-01-01 |  | A00873 | 37-12223 | CC_ctcor | 3.250000e-06
CTDMOH | 2014-06-04 |  | A00874 | 37-12224 | CC_p_range | 5076 |  | From GI03FLMB-00001
CTDMOH | 2014-06-04 |  | A00874 | 37-12224 | CC_wbotc | 4.8711e-07
CTDMOH | 2014-06-04 |  | A00874 | 37-12224 | CC_a0 | -9.6296e-05
CTDMOH | 2014-06-04 |  | A00874 | 37-12224 | CC_a1 | 0.00030171
CTDMOH | 2014-06-04 |  | A00874 | 37-12224 | CC_a2 | -3.974e-06
CTDMOH | 2014-06-04 |  | A00874 | 37-12224 | CC_a3 | 1.8977e-07
CTDMOH | 2014-06-04 |  | A00874 | 37-12224 | CC_ptempa0 | -66.9019
CTDMOH | 2014-06-04 |  | A00874 | 37-12224 | CC_ptempa1 | 0.052494
CTDMOH | 2014-06-04 |  | A00874 | 37-12224 | CC_ptempa2 | -5.8364e-07
CTDMOH | 2014-06-04 |  | A00874 | 37-12224 | CC_ptca0 | 525155.7
CTDMOH | 2014-06-04 |  | A00874 | 37-12224 | CC_ptca1 | 3.091
CTDMOH | 2014-06-04 |  | A00874 | 37-12224 | CC_ptca2 | -0.059425
CTDMOH | 2014-06-04 |  | A00874 | 37-12224 | CC_ptcb0 | 25.2688
CTDMOH | 2014-06-04 |  | A00874 | 37-12224 | CC_ptcb1 | -0.00125
CTDMOH | 2014-06-04 |  | A00874 | 37-12224 | CC_ptcb2 | 0
CTDMOH | 2014-06-04 |  | A00874 | 37-12224 | CC_pa0 | 0.73403
CTDMOH | 2014-06-04 |  | A00874 | 37-12224 | CC_pa1 | 0.016039
CTDMOH | 2014-06-04 |  | A00874 | 37-12224 | CC_pa2 | -6.723e-10
CTDMOH | 2014-06-04 |  | A00874 | 37-12224 | CC_g | -0.97823
CTDMOH | 2014-06-04 |  | A00874 | 37-12224 | CC_h | 0.1709
CTDMOH | 2014-06-04 |  | A00874 | 37-12224 | CC_i | -0.00026916
CTDMOH | 2014-06-04 |  | A00874 | 37-12224 | CC_j | 5.0603e-05
CTDMOH | 2014-06-04 |  | A00874 | 37-12224 | CC_cpcor | -9.57e-08
CTDMOH | 2014-06-04 |  | A00874 | 37-12224 | CC_ctcor | 3.25e-06
CTDMOH | 2014-06-04 |  | A00875 | 37-12225 | CC_p_range | 5076 |  | From GI03FLMA-00001
CTDMOH | 2014-06-04 |  | A00875 | 37-12225 | CC_wbotc | 4.5142e-07
CTDMOH | 2014-06-04 |  | A00875 | 37-12225 | CC_a0 | -9.021e-05
CTDMOH | 2014-06-04 |  | A00875 | 37-12225 | CC_a1 | 0.00030152
CTDMOH | 2014-06-04 |  | A00875 | 37-12225 | CC_a2 | 0.00030152
CTDMOH | 2014-06-04 |  | A00875 | 37-12225 | CC_a3 | 1.881e-07
CTDMOH | 2014-06-04 |  | A00875 | 37-12225 | CC_ptempa0 | -68.9905
CTDMOH | 2014-06-04 |  | A00875 | 37-12225 | CC_ptempa1 | 0.05254
CTDMOH | 2014-06-04 |  | A00875 | 37-12225 | CC_ptempa2 | -7.3384e-07
CTDMOH | 2014-06-04 |  | A00875 | 37-12225 | CC_ptca0 | 524416.3
CTDMOH | 2014-06-04 |  | A00875 | 37-12225 | CC_ptca1 | -1.3883
CTDMOH | 2014-06-04 |  | A00875 | 37-12225 | CC_ptca2 | -0.01346
CTDMOH | 2014-06-04 |  | A00875 | 37-12225 | CC_ptcb0 | 25.2469
CTDMOH | 2014-06-04 |  | A00875 | 37-12225 | CC_ptcb1 | -0.001825
CTDMOH | 2014-06-04 |  | A00875 | 37-12225 | CC_ptcb2 | 0
CTDMOH | 2014-06-04 |  | A00875 | 37-12225 | CC_pa0 | -0.42985
CTDMOH | 2014-06-04 |  | A00875 | 37-12225 | CC_pa1 | 0.015996
CTDMOH | 2014-06-04 |  | A00875 | 37-12225 | CC_pa2 | -6.6801e-10
CTDMOH | 2014-06-04 |  | A00875 | 37-12225 | CC_g | -0.99154
CTDMOH | 2014-06-04 |  | A00875 | 37-12225 | CC_h | 0.17253
CTDMOH | 2014-06-04 |  | A00875 | 37-12225 | CC_i | -0.00026626
CTDMOH | 2014-06-04 |  | A00875 | 37-12225 | CC_j | 5.0125e-05
CTDMOH | 2014-06-04 |  | A00875 | 37-12225 | CC_cpcor | -9.57e-08
CTDMOH | 2014-06-04 |  | A00875 | 37-12225 | CC_ctcor | 3.25e-06
CTDMOH | 2014-06-04 |  | A00876 | 37-12226 | CC_p_range | 5076 |  | From GI03FLMB-00001
CTDMOH | 2014-06-04 |  | A00876 | 37-12226 | CC_wbotc | 3.4737e-07
CTDMOH | 2014-06-04 |  | A00876 | 37-12226 | CC_a0 | -0.00011303
CTDMOH | 2014-06-04 |  | A00876 | 37-12226 | CC_a1 | 0.0003076
CTDMOH | 2014-06-04 |  | A00876 | 37-12226 | CC_a2 | -4.4489e-06
CTDMOH | 2014-06-04 |  | A00876 | 37-12226 | CC_a3 | 2.0039e-07
CTDMOH | 2014-06-04 |  | A00876 | 37-12226 | CC_ptempa0 | -74.2021
CTDMOH | 2014-06-04 |  | A00876 | 37-12226 | CC_ptempa1 | 0.050775
CTDMOH | 2014-06-04 |  | A00876 | 37-12226 | CC_ptempa2 | -5.2206e-07
CTDMOH | 2014-06-04 |  | A00876 | 37-12226 | CC_ptca0 | 527408
CTDMOH | 2014-06-04 |  | A00876 | 37-12226 | CC_ptca1 | 3.4565
CTDMOH | 2014-06-04 |  | A00876 | 37-12226 | CC_ptca2 | -0.10543
CTDMOH | 2014-06-04 |  | A00876 | 37-12226 | CC_ptcb0 | 25.4795
CTDMOH | 2014-06-04 |  | A00876 | 37-12226 | CC_ptcb1 | -0.0005
CTDMOH | 2014-06-04 |  | A00876 | 37-12226 | CC_ptcb2 | 0
CTDMOH | 2014-06-04 |  | A00876 | 37-12226 | CC_pa0 | 0.43066
CTDMOH | 2014-06-04 |  | A00876 | 37-12226 | CC_pa1 | 0.015973
CTDMOH | 2014-06-04 |  | A00876 | 37-12226 | CC_pa2 | -6.9391e-10
CTDMOH | 2014-06-04 |  | A00876 | 37-12226 | CC_g | -0.99139
CTDMOH | 2014-06-04 |  | A00876 | 37-12226 | CC_h | 0.1726
CTDMOH | 2014-06-04 |  | A00876 | 37-12226 | CC_i | -0.00025045
CTDMOH | 2014-06-04 |  | A00876 | 37-12226 | CC_j | 4.8908e-05
CTDMOH | 2014-06-04 |  | A00876 | 37-12226 | CC_cpcor | -9.57e-08
CTDMOH | 2014-06-04 |  | A00876 | 37-12226 | CC_ctcor | 3.25e-06
CTDMOH | 2016-01-01 |  | A00876 | 37-12226 | CC_p_range | 5076 |  | From GI03FLMB-00003
CTDMOH | 2016-01-01 |  | A00876 | 37-12226 | CC_wbotc | 3.473705e-07
CTDMOH | 2016-01-01 |  | A00876 | 37-12226 | CC_a0 | -1.186346e-04
CTDMOH | 2016-01-01 |  | A00876 | 37-12226 | CC_a1 | 3.089483e-04
CTDMOH | 2016-01-01 |  | A00876 | 37-12226 | CC_a2 | -4.557732e-06
CTDMOH | 2016-01-01 |  | A00876 | 37-12226 | CC_a3 | 2.033347e-07
CTDMOH | 2016-01-01 |  | A00876 | 37-12226 | CC_ptempa0 | -7.352660e+01
CTDMOH | 2016-01-01 |  | A00876 | 37-12226 | CC_ptempa1 | 5.001513e-02
CTDMOH | 2016-01-01 |  | A00876 | 37-12226 | CC_ptempa2 | -3.138493e-07
CTDMOH | 2016-01-01 |  | A00876 | 37-12226 | CC_ptca0 | 5.274190e+05
CTDMOH | 2016-01-01 |  | A00876 | 37-12226 | CC_ptca1 | 3.463460e+00
CTDMOH | 2016-01-01 |  | A00876 | 37-12226 | CC_ptca2 | -1.028820e-01
CTDMOH | 2016-01-01 |  | A00876 | 37-12226 | CC_ptcb0 | 2.547950e+01
CTDMOH | 2016-01-01 |  | A00876 | 37-12226 | CC_ptcb1 | -5.000000e-04
CTDMOH | 2016-01-01 |  | A00876 | 37-12226 | CC_ptcb2 | 0.000000e+00
CTDMOH | 2016-01-01 |  | A00876 | 37-12226 | CC_pa0 | 4.947979e-01
CTDMOH | 2016-01-01 |  | A00876 | 37-12226 | CC_pa1 | 1.597692e-02
CTDMOH | 2016-01-01 |  | A00876 | 37-12226 | CC_pa2 | -7.083202e-10
CTDMOH | 2016-01-01 |  | A00876 | 37-12226 | CC_g | -9.967252e-01
CTDMOH | 2016-01-01 |  | A00876 | 37-12226 | CC_h | 1.750009e-01
CTDMOH | 2016-01-01 |  | A00876 | 37-12226 | CC_i | -1.033414e-03
CTDMOH | 2016-01-01 |  | A00876 | 37-12226 | CC_j | 1.187277e-04
CTDMOH | 2016-01-01 |  | A00876 | 37-12226 | CC_cpcor | -9.570000e-08
CTDMOH | 2016-01-01 |  | A00876 | 37-12226 | CC_ctcor | 3.250000e-06
CTDMOH | 2014-06-04 |  | A00877 | 37-12227 | CC_p_range | 5076 |  | From GI03FLMA-00001
CTDMOH | 2014-06-04 |  | A00877 | 37-12227 | CC_wbotc | 2.777e-07
CTDMOH | 2014-06-04 |  | A00877 | 37-12227 | CC_a0 | -0.00010891
CTDMOH | 2014-06-04 |  | A00877 | 37-12227 | CC_a1 | 0.0003075
CTDMOH | 2014-06-04 |  | A00877 | 37-12227 | CC_a2 | -4.4724e-06
CTDMOH | 2014-06-04 |  | A00877 | 37-12227 | CC_a3 | 2.0225e-07
CTDMOH | 2014-06-04 |  | A00877 | 37-12227 | CC_ptempa0 | -70.6456
CTDMOH | 2014-06-04 |  | A00877 | 37-12227 | CC_ptempa1 | 0.051236
CTDMOH | 2014-06-04 |  | A00877 | 37-12227 | CC_ptempa2 | -5.316e-07
CTDMOH | 2014-06-04 |  | A00877 | 37-12227 | CC_ptca0 | 524798.9
CTDMOH | 2014-06-04 |  | A00877 | 37-12227 | CC_ptca1 | 2.6981
CTDMOH | 2014-06-04 |  | A00877 | 37-12227 | CC_ptca2 | -0.088666
CTDMOH | 2014-06-04 |  | A00877 | 37-12227 | CC_ptcb0 | 25.2392
CTDMOH | 2014-06-04 |  | A00877 | 37-12227 | CC_ptcb1 | -0.00035
CTDMOH | 2014-06-04 |  | A00877 | 37-12227 | CC_ptcb2 | 0
CTDMOH | 2014-06-04 |  | A00877 | 37-12227 | CC_pa0 | 0.27098
CTDMOH | 2014-06-04 |  | A00877 | 37-12227 | CC_pa1 | 0.016051
CTDMOH | 2014-06-04 |  | A00877 | 37-12227 | CC_pa2 | -6.7442e-10
CTDMOH | 2014-06-04 |  | A00877 | 37-12227 | CC_g | -0.98549
CTDMOH | 2014-06-04 |  | A00877 | 37-12227 | CC_h | 0.17131
CTDMOH | 2014-06-04 |  | A00877 | 37-12227 | CC_i | -0.00023534
CTDMOH | 2014-06-04 |  | A00877 | 37-12227 | CC_j | 4.7067e-05
CTDMOH | 2014-06-04 |  | A00877 | 37-12227 | CC_cpcor | -9.57e-08
CTDMOH | 2014-06-04 |  | A00877 | 37-12227 | CC_ctcor | 3.25e-06
CTDMOH | 2016-01-01 |  | A00877 | 37-12227 | CC_p_range | 5076 |  | From GI03FLMA-00003
CTDMOH | 2016-01-01 |  | A00877 | 37-12227 | CC_wbotc | 2.777007e-07
CTDMOH | 2016-01-01 |  | A00877 | 37-12227 | CC_a0 | -6.829251e-05
CTDMOH | 2016-01-01 |  | A00877 | 37-12227 | CC_a1 | 2.978498e-04
CTDMOH | 2016-01-01 |  | A00877 | 37-12227 | CC_a2 | -3.708542e-06
CTDMOH | 2016-01-01 |  | A00877 | 37-12227 | CC_a3 | 1.821145e-07
CTDMOH | 2016-01-01 |  | A00877 | 37-12227 | CC_ptempa0 | -6.982968e+01
CTDMOH | 2016-01-01 |  | A00877 | 37-12227 | CC_ptempa1 | 5.032020e-02
CTDMOH | 2016-01-01 |  | A00877 | 37-12227 | CC_ptempa2 | -2.788684e-07
CTDMOH | 2016-01-01 |  | A00877 | 37-12227 | CC_ptca0 | 5.247413e+05
CTDMOH | 2016-01-01 |  | A00877 | 37-12227 | CC_ptca1 | 2.533493e+00
CTDMOH | 2016-01-01 |  | A00877 | 37-12227 | CC_ptca2 | -9.055354e-02
CTDMOH | 2016-01-01 |  | A00877 | 37-12227 | CC_ptcb0 | 2.523925e+01
CTDMOH | 2016-01-01 |  | A00877 | 37-12227 | CC_ptcb1 | -3.500000e-04
CTDMOH | 2016-01-01 |  | A00877 | 37-12227 | CC_ptcb2 | 0.000000e+00
CTDMOH | 2016-01-01 |  | A00877 | 37-12227 | CC_pa0 | 2.498161e-01
CTDMOH | 2016-01-01 |  | A00877 | 37-12227 | CC_pa1 | 1.605474e-02
CTDMOH | 2016-01-01 |  | A00877 | 37-12227 | CC_pa2 | -6.842680e-10
CTDMOH | 2016-01-01 |  | A00877 | 37-12227 | CC_g | -9.857240e-01
CTDMOH | 2016-01-01 |  | A00877 | 37-12227 | CC_h | 1.713927e-01
CTDMOH | 2016-01-01 |  | A00877 | 37-12227 | CC_i | -2.595659e-04
CTDMOH | 2016-01-01 |  | A00877 | 37-12227 | CC_j | 4.857441e-05
CTDMOH | 2016-01-01 |  | A00877 | 37-12227 | CC_cpcor | -9.570000e-08
CTDMOH | 2016-01-01 |  | A00877 | 37-12227 | CC_ctcor | 3.250000e-06
CTDMOQ | 2014-06-27 |  | A00882 | 37-12302 | CC_p_range | 1450 |  | From GA01SUMO-00001
[9 empty] | CTDMOQ | 2014-06-27 | A00882 | 37-12302 | CC_wbotc
[9 empty] | CTDMOQ | 2014-06-27 | A00882 | 37-12302 | CC_a0
[9 empty] | CTDMOQ | 2014-06-27 | A00882 | 37-12302 | CC_a1
[9 empty] | CTDMOQ | 2014-06-27 | A00882 | 37-12302 | CC_a2
[9 empty] | CTDMOQ | 2014-06-27 | A00882 | 37-12302 | CC_a3
[9 empty] | CTDMOQ | 2014-06-27 | A00882 | 37-12302 | CC_ptempa0
[9 empty] | CTDMOQ | 2014-06-27 | A00882 | 37-12302 | CC_ptempa1
[9 empty] | CTDMOQ | 2014-06-27 | A00882 | 37-12302 | CC_ptempa2
[9 empty] | CTDMOQ | 2014-06-27 | A00882 | 37-12302 | CC_ptca0
[9 empty] | CTDMOQ | 2014-06-27 | A00882 | 37-12302 | CC_ptca1
[9 empty] | CTDMOQ | 2014-06-27 | A00882 | 37-12302 | CC_ptca2
[9 empty] | CTDMOQ | 2014-06-27 | A00882 | 37-12302 | CC_ptcb0
[9 empty] | CTDMOQ | 2014-06-27 | A00882 | 37-12302 | CC_ptcb1
[9 empty] | CTDMOQ | 2014-06-27 | A00882 | 37-12302 | CC_ptcb2
[9 empty] | CTDMOQ | 2014-06-27 | A00882 | 37-12302 | CC_pa0
[9 empty] | CTDMOQ | 2014-06-27 | A00882 | 37-12302 | CC_pa1
[9 empty] | CTDMOQ | 2014-06-27 | A00882 | 37-12302 | CC_pa2
[9 empty] | CTDMOQ | 2014-06-27 | A00882 | 37-12302 | CC_g
[9 empty] | CTDMOQ | 2014-06-27 | A00882 | 37-12302 | CC_h
[9 empty] | CTDMOQ | 2014-06-27 | A00882 | 37-12302 | CC_i
[9 empty] | CTDMOQ | 2014-06-27 | A00882 | 37-12302 | CC_j
[9 empty] | CTDMOQ | 2014-06-27 | A00882 | 37-12302 | CC_cpcor
[9 empty] | CTDMOQ | 2014-06-27 | A00882 | 37-12302 | CC_ctcor
CTDMOQ | 2014-06-27 |  | A00883 | 37-12303 | CC_p_range | 1450 |  | From GA01SUMO-00001
[9 empty] | CTDMOQ | 2014-06-27 | A00883 | 37-12303 | CC_wbotc
[9 empty] | CTDMOQ | 2014-06-27 | A00883 | 37-12303 | CC_a0
[9 empty] | CTDMOQ | 2014-06-27 | A00883 | 37-12303 | CC_a1
[9 empty] | CTDMOQ | 2014-06-27 | A00883 | 37-12303 | CC_a2
[9 empty] | CTDMOQ | 2014-06-27 | A00883 | 37-12303 | CC_a3
[9 empty] | CTDMOQ | 2014-06-27 | A00883 | 37-12303 | CC_ptempa0
[9 empty] | CTDMOQ | 2014-06-27 | A00883 | 37-12303 | CC_ptempa1
[9 empty] | CTDMOQ | 2014-06-27 | A00883 | 37-12303 | CC_ptempa2
[9 empty] | CTDMOQ | 2014-06-27 | A00883 | 37-12303 | CC_ptca0
[9 empty] | CTDMOQ | 2014-06-27 | A00883 | 37-12303 | CC_ptca1
[9 empty] | CTDMOQ | 2014-06-27 | A00883 | 37-12303 | CC_ptca2
[9 empty] | CTDMOQ | 2014-06-27 | A00883 | 37-12303 | CC_ptcb0
[9 empty] | CTDMOQ | 2014-06-27 | A00883 | 37-12303 | CC_ptcb1
[9 empty] | CTDMOQ | 2014-06-27 | A00883 | 37-12303 | CC_ptcb2
[9 empty] | CTDMOQ | 2014-06-27 | A00883 | 37-12303 | CC_pa0
[9 empty] | CTDMOQ | 2014-06-27 | A00883 | 37-12303 | CC_pa1
[9 empty] | CTDMOQ | 2014-06-27 | A00883 | 37-12303 | CC_pa2
[9 empty] | CTDMOQ | 2014-06-27 | A00883 | 37-12303 | CC_g
[9 empty] | CTDMOQ | 2014-06-27 | A00883 | 37-12303 | CC_h
[9 empty] | CTDMOQ | 2014-06-27 | A00883 | 37-12303 | CC_i
[9 empty] | CTDMOQ | 2014-06-27 | A00883 | 37-12303 | CC_j
[9 empty] | CTDMOQ | 2014-06-27 | A00883 | 37-12303 | CC_cpcor
[9 empty] | CTDMOQ | 2014-06-27 | A00883 | 37-12303 | CC_ctcor
CTDMOQ | 2014-06-27 |  | A00884 | 37-12304 | CC_p_range | 1450 |  | From GS01SUMO-00001
[9 empty] | CTDMOQ | 2014-06-27 | A00884 | 37-12304 | CC_wbotc
[9 empty] | CTDMOQ | 2014-06-27 | A00884 | 37-12304 | CC_a0
[9 empty] | CTDMOQ | 2014-06-27 | A00884 | 37-12304 | CC_a1
[9 empty] | CTDMOQ | 2014-06-27 | A00884 | 37-12304 | CC_a2
[9 empty] | CTDMOQ | 2014-06-27 | A00884 | 37-12304 | CC_a3
[9 empty] | CTDMOQ | 2014-06-27 | A00884 | 37-12304 | CC_ptempa0
[9 empty] | CTDMOQ | 2014-06-27 | A00884 | 37-12304 | CC_ptempa1
[9 empty] | CTDMOQ | 2014-06-27 | A00884 | 37-12304 | CC_ptempa2
[9 empty] | CTDMOQ | 2014-06-27 | A00884 | 37-12304 | CC_ptca0
[9 empty] | CTDMOQ | 2014-06-27 | A00884 | 37-12304 | CC_ptca1
[9 empty] | CTDMOQ | 2014-06-27 | A00884 | 37-12304 | CC_ptca2
[9 empty] | CTDMOQ | 2014-06-27 | A00884 | 37-12304 | CC_ptcb0
[9 empty] | CTDMOQ | 2014-06-27 | A00884 | 37-12304 | CC_ptcb1
[9 empty] | CTDMOQ | 2014-06-27 | A00884 | 37-12304 | CC_ptcb2
[9 empty] | CTDMOQ | 2014-06-27 | A00884 | 37-12304 | CC_pa0
[9 empty] | CTDMOQ | 2014-06-27 | A00884 | 37-12304 | CC_pa1
[9 empty] | CTDMOQ | 2014-06-27 | A00884 | 37-12304 | CC_pa2
[9 empty] | CTDMOQ | 2014-06-27 | A00884 | 37-12304 | CC_g
[9 empty] | CTDMOQ | 2014-06-27 | A00884 | 37-12304 | CC_h
[9 empty] | CTDMOQ | 2014-06-27 | A00884 | 37-12304 | CC_i
[9 empty] | CTDMOQ | 2014-06-27 | A00884 | 37-12304 | CC_j
[9 empty] | CTDMOQ | 2014-06-27 | A00884 | 37-12304 | CC_cpcor
[9 empty] | CTDMOQ | 2014-06-27 | A00884 | 37-12304 | CC_ctcor
CTDMOQ | 2014-06-27 |  | A00885 | 37-12305 | CC_p_range | 1450 |  | From GS01SUMO-00001
[9 empty] | CTDMOQ | 2014-06-27 | A00885 | 37-12305 | CC_wbotc
[9 empty] | CTDMOQ | 2014-06-27 | A00885 | 37-12305 | CC_a0
[9 empty] | CTDMOQ | 2014-06-27 | A00885 | 37-12305 | CC_a1
[9 empty] | CTDMOQ | 2014-06-27 | A00885 | 37-12305 | CC_a2
[9 empty] | CTDMOQ | 2014-06-27 | A00885 | 37-12305 | CC_a3
[9 empty] | CTDMOQ | 2014-06-27 | A00885 | 37-12305 | CC_ptempa0
[9 empty] | CTDMOQ | 2014-06-27 | A00885 | 37-12305 | CC_ptempa1
[9 empty] | CTDMOQ | 2014-06-27 | A00885 | 37-12305 | CC_ptempa2
[9 empty] | CTDMOQ | 2014-06-27 | A00885 | 37-12305 | CC_ptca0
[9 empty] | CTDMOQ | 2014-06-27 | A00885 | 37-12305 | CC_ptca1
[9 empty] | CTDMOQ | 2014-06-27 | A00885 | 37-12305 | CC_ptca2
[9 empty] | CTDMOQ | 2014-06-27 | A00885 | 37-12305 | CC_ptcb0
[9 empty] | CTDMOQ | 2014-06-27 | A00885 | 37-12305 | CC_ptcb1
[9 empty] | CTDMOQ | 2014-06-27 | A00885 | 37-12305 | CC_ptcb2
[9 empty] | CTDMOQ | 2014-06-27 | A00885 | 37-12305 | CC_pa0
[9 empty] | CTDMOQ | 2014-06-27 | A00885 | 37-12305 | CC_pa1
[9 empty] | CTDMOQ | 2014-06-27 | A00885 | 37-12305 | CC_pa2
[9 empty] | CTDMOQ | 2014-06-27 | A00885 | 37-12305 | CC_g
[9 empty] | CTDMOQ | 2014-06-27 | A00885 | 37-12305 | CC_h
[9 empty] | CTDMOQ | 2014-06-27 | A00885 | 37-12305 | CC_i
[9 empty] | CTDMOQ | 2014-06-27 | A00885 | 37-12305 | CC_j
[9 empty] | CTDMOQ | 2014-06-27 | A00885 | 37-12305 | CC_cpcor
[9 empty] | CTDMOQ | 2014-06-27 | A00885 | 37-12305 | CC_ctcor
CTDMOQ | 2014-06-27 |  | A00886 | 37-12306 | CC_p_range | 1450 |  | From GS01SUMO-00001
[9 empty] | CTDMOQ | 2014-06-27 | A00886 | 37-12306 | CC_wbotc
[9 empty] | CTDMOQ | 2014-06-27 | A00886 | 37-12306 | CC_a0
[9 empty] | CTDMOQ | 2014-06-27 | A00886 | 37-12306 | CC_a1
[9 empty] | CTDMOQ | 2014-06-27 | A00886 | 37-12306 | CC_a2
[9 empty] | CTDMOQ | 2014-06-27 | A00886 | 37-12306 | CC_a3
[9 empty] | CTDMOQ | 2014-06-27 | A00886 | 37-12306 | CC_ptempa0
[9 empty] | CTDMOQ | 2014-06-27 | A00886 | 37-12306 | CC_ptempa1
[9 empty] | CTDMOQ | 2014-06-27 | A00886 | 37-12306 | CC_ptempa2
[9 empty] | CTDMOQ | 2014-06-27 | A00886 | 37-12306 | CC_ptca0
[9 empty] | CTDMOQ | 2014-06-27 | A00886 | 37-12306 | CC_ptca1
[9 empty] | CTDMOQ | 2014-06-27 | A00886 | 37-12306 | CC_ptca2
[9 empty] | CTDMOQ | 2014-06-27 | A00886 | 37-12306 | CC_ptcb0
[9 empty] | CTDMOQ | 2014-06-27 | A00886 | 37-12306 | CC_ptcb1
[9 empty] | CTDMOQ | 2014-06-27 | A00886 | 37-12306 | CC_ptcb2
[9 empty] | CTDMOQ | 2014-06-27 | A00886 | 37-12306 | CC_pa0
[9 empty] | CTDMOQ | 2014-06-27 | A00886 | 37-12306 | CC_pa1
[9 empty] | CTDMOQ | 2014-06-27 | A00886 | 37-12306 | CC_pa2
[9 empty] | CTDMOQ | 2014-06-27 | A00886 | 37-12306 | CC_g
[9 empty] | CTDMOQ | 2014-06-27 | A00886 | 37-12306 | CC_h
[9 empty] | CTDMOQ | 2014-06-27 | A00886 | 37-12306 | CC_i
[9 empty] | CTDMOQ | 2014-06-27 | A00886 | 37-12306 | CC_j
[9 empty] | CTDMOQ | 2014-06-27 | A00886 | 37-12306 | CC_cpcor
[9 empty] | CTDMOQ | 2014-06-27 | A00886 | 37-12306 | CC_ctcor
CTDMOQ | 2014-06-27 |  | A00887 | 37-12307 | CC_p_range | 1450 |  | From GS01SUMO-00001
[9 empty] | CTDMOQ | 2014-06-27 | A00887 | 37-12307 | CC_wbotc
[9 empty] | CTDMOQ | 2014-06-27 | A00887 | 37-12307 | CC_a0
[9 empty] | CTDMOQ | 2014-06-27 | A00887 | 37-12307 | CC_a1
[9 empty] | CTDMOQ | 2014-06-27 | A00887 | 37-12307 | CC_a2
[9 empty] | CTDMOQ | 2014-06-27 | A00887 | 37-12307 | CC_a3
[9 empty] | CTDMOQ | 2014-06-27 | A00887 | 37-12307 | CC_ptempa0
[9 empty] | CTDMOQ | 2014-06-27 | A00887 | 37-12307 | CC_ptempa1
[9 empty] | CTDMOQ | 2014-06-27 | A00887 | 37-12307 | CC_ptempa2
[9 empty] | CTDMOQ | 2014-06-27 | A00887 | 37-12307 | CC_ptca0
[9 empty] | CTDMOQ | 2014-06-27 | A00887 | 37-12307 | CC_ptca1
[9 empty] | CTDMOQ | 2014-06-27 | A00887 | 37-12307 | CC_ptca2
[9 empty] | CTDMOQ | 2014-06-27 | A00887 | 37-12307 | CC_ptcb0
[9 empty] | CTDMOQ | 2014-06-27 | A00887 | 37-12307 | CC_ptcb1
[9 empty] | CTDMOQ | 2014-06-27 | A00887 | 37-12307 | CC_ptcb2
[9 empty] | CTDMOQ | 2014-06-27 | A00887 | 37-12307 | CC_pa0
[9 empty] | CTDMOQ | 2014-06-27 | A00887 | 37-12307 | CC_pa1
[9 empty] | CTDMOQ | 2014-06-27 | A00887 | 37-12307 | CC_pa2
[9 empty] | CTDMOQ | 2014-06-27 | A00887 | 37-12307 | CC_g
[9 empty] | CTDMOQ | 2014-06-27 | A00887 | 37-12307 | CC_h
[9 empty] | CTDMOQ | 2014-06-27 | A00887 | 37-12307 | CC_i
[9 empty] | CTDMOQ | 2014-06-27 | A00887 | 37-12307 | CC_j
[9 empty] | CTDMOQ | 2014-06-27 | A00887 | 37-12307 | CC_cpcor
[9 empty] | CTDMOQ | 2014-06-27 | A00887 | 37-12307 | CC_ctcor
CTDMOG | 2014-07-22 |  | A00908 | 37-12308 | CC_p_range | 1450 |  | From GI03FLMA-00001
CTDMOG | 2014-07-22 |  | A00908 | 37-12308 | CC_wbotc | 4.1828e-07
CTDMOG | 2014-07-22 |  | A00908 | 37-12308 | CC_a0 | -0.00010609
CTDMOG | 2014-07-22 |  | A00908 | 37-12308 | CC_a1 | 0.00030633
CTDMOG | 2014-07-22 |  | A00908 | 37-12308 | CC_a2 | -4.3879e-06
CTDMOG | 2014-07-22 |  | A00908 | 37-12308 | CC_a3 | 1.9975e-07
CTDMOG | 2014-07-22 |  | A00908 | 37-12308 | CC_ptempa0 | -70.0149
CTDMOG | 2014-07-22 |  | A00908 | 37-12308 | CC_ptempa1 | 0.052357
CTDMOG | 2014-07-22 |  | A00908 | 37-12308 | CC_ptempa2 | -7.5854e-07
CTDMOG | 2014-07-22 |  | A00908 | 37-12308 | CC_ptca0 | 524737.1
CTDMOG | 2014-07-22 |  | A00908 | 37-12308 | CC_ptca1 | 2.3442
CTDMOG | 2014-07-22 |  | A00908 | 37-12308 | CC_ptca2 | 0.015983
CTDMOG | 2014-07-22 |  | A00908 | 37-12308 | CC_ptcb0 | 25.3349
CTDMOG | 2014-07-22 |  | A00908 | 37-12308 | CC_ptcb1 | 0.000775
CTDMOG | 2014-07-22 |  | A00908 | 37-12308 | CC_ptcb2 | 0
CTDMOG | 2014-07-22 |  | A00908 | 37-12308 | CC_pa0 | 0.2749
CTDMOG | 2014-07-22 |  | A00908 | 37-12308 | CC_pa1 | 0.0046748
CTDMOG | 2014-07-22 |  | A00908 | 37-12308 | CC_pa2 | -1.4828e-11
CTDMOG | 2014-07-22 |  | A00908 | 37-12308 | CC_g | -0.98568
CTDMOG | 2014-07-22 |  | A00908 | 37-12308 | CC_h | 0.1727
CTDMOG | 2014-07-22 |  | A00908 | 37-12308 | CC_i | -0.00020456
CTDMOG | 2014-07-22 |  | A00908 | 37-12308 | CC_j | 4.4732e-05
CTDMOG | 2014-07-22 |  | A00908 | 37-12308 | CC_cpcor | -9.57e-08
CTDMOG | 2014-07-22 |  | A00908 | 37-12308 | CC_ctcor | 3.25e-06
CTDMOG | 2016-01-01 |  | A00908 | 37-12308 | CC_p_range | 1450 |  | From GI03FLMA-00003
CTDMOG | 2016-01-01 |  | A00908 | 37-12308 | CC_wbotc | 4.182780e-07
CTDMOG | 2016-01-01 |  | A00908 | 37-12308 | CC_a0 | -1.273013e-04
CTDMOG | 2016-01-01 |  | A00908 | 37-12308 | CC_a1 | 3.114122e-04
CTDMOG | 2016-01-01 |  | A00908 | 37-12308 | CC_a2 | -4.793550e-06
CTDMOG | 2016-01-01 |  | A00908 | 37-12308 | CC_a3 | 2.105120e-07
CTDMOG | 2016-01-01 |  | A00908 | 37-12308 | CC_ptempa0 | -6.915672e+01
CTDMOG | 2016-01-01 |  | A00908 | 37-12308 | CC_ptempa1 | 5.135668e-02
CTDMOG | 2016-01-01 |  | A00908 | 37-12308 | CC_ptempa2 | -4.790755e-07
CTDMOG | 2016-01-01 |  | A00908 | 37-12308 | CC_ptca0 | 5.246898e+05
CTDMOG | 2016-01-01 |  | A00908 | 37-12308 | CC_ptca1 | 3.063140e+00
CTDMOG | 2016-01-01 |  | A00908 | 37-12308 | CC_ptca2 | -8.691029e-03
CTDMOG | 2016-01-01 |  | A00908 | 37-12308 | CC_ptcb0 | 2.533488e+01
CTDMOG | 2016-01-01 |  | A00908 | 37-12308 | CC_ptcb1 | 7.750000e-04
CTDMOG | 2016-01-01 |  | A00908 | 37-12308 | CC_ptcb2 | 0.000000e+00
CTDMOG | 2016-01-01 |  | A00908 | 37-12308 | CC_pa0 | 2.844610e-01
CTDMOG | 2016-01-01 |  | A00908 | 37-12308 | CC_pa1 | 4.674351e-03
CTDMOG | 2016-01-01 |  | A00908 | 37-12308 | CC_pa2 | -1.389184e-11
CTDMOG | 2016-01-01 |  | A00908 | 37-12308 | CC_g | -9.859153e-01
CTDMOG | 2016-01-01 |  | A00908 | 37-12308 | CC_h | 1.727614e-01
CTDMOG | 2016-01-01 |  | A00908 | 37-12308 | CC_i | -2.213440e-04
CTDMOG | 2016-01-01 |  | A00908 | 37-12308 | CC_j | 4.742337e-05
CTDMOG | 2016-01-01 |  | A00908 | 37-12308 | CC_cpcor | -9.570000e-08
CTDMOG | 2016-01-01 |  | A00908 | 37-12308 | CC_ctcor | 3.250000e-06
CTDMOG | 2014-07-22 |  | A00909 | 37-12309 | CC_p_range | 1450 |  | From GI03FLMA-00001
CTDMOG | 2014-07-22 |  | A00909 | 37-12309 | CC_wbotc | 4.1834e-07
CTDMOG | 2014-07-22 |  | A00909 | 37-12309 | CC_a0 | -8.2576e-05
CTDMOG | 2014-07-22 |  | A00909 | 37-12309 | CC_a1 | 0.00030237
CTDMOG | 2014-07-22 |  | A00909 | 37-12309 | CC_a2 | -4.1229e-06
CTDMOG | 2014-07-22 |  | A00909 | 37-12309 | CC_a3 | 1.9289e-07
CTDMOG | 2014-07-22 |  | A00909 | 37-12309 | CC_ptempa0 | -69.2216
CTDMOG | 2014-07-22 |  | A00909 | 37-12309 | CC_ptempa1 | 0.052723
CTDMOG | 2014-07-22 |  | A00909 | 37-12309 | CC_ptempa2 | -7.977e-07
CTDMOG | 2014-07-22 |  | A00909 | 37-12309 | CC_ptca0 | 524392.6
CTDMOG | 2014-07-22 |  | A00909 | 37-12309 | CC_ptca1 | -1.3658
CTDMOG | 2014-07-22 |  | A00909 | 37-12309 | CC_ptca2 | 0.073438
CTDMOG | 2014-07-22 |  | A00909 | 37-12309 | CC_ptcb0 | 25.3783
CTDMOG | 2014-07-22 |  | A00909 | 37-12309 | CC_ptcb1 | -0.00055
CTDMOG | 2014-07-22 |  | A00909 | 37-12309 | CC_ptcb2 | 0
CTDMOG | 2014-07-22 |  | A00909 | 37-12309 | CC_pa0 | 0.047815
CTDMOG | 2014-07-22 |  | A00909 | 37-12309 | CC_pa1 | 0.0046419
CTDMOG | 2014-07-22 |  | A00909 | 37-12309 | CC_pa2 | -1.4755e-11
CTDMOG | 2014-07-22 |  | A00909 | 37-12309 | CC_g | -0.97622
CTDMOG | 2014-07-22 |  | A00909 | 37-12309 | CC_h | 0.17116
CTDMOG | 2014-07-22 |  | A00909 | 37-12309 | CC_i | -0.0002387
CTDMOG | 2014-07-22 |  | A00909 | 37-12309 | CC_j | 4.7281e-05
CTDMOG | 2014-07-22 |  | A00909 | 37-12309 | CC_cpcor | -9.57e-08
CTDMOG | 2014-07-22 |  | A00909 | 37-12309 | CC_ctcor | 3.25e-06
CTDMOG | 2016-01-01 |  | A00909 | 37-12309 | CC_p_range | 1450 |  | From GI03FLMA-00003
CTDMOG | 2016-01-01 |  | A00909 | 37-12309 | CC_wbotc | 4.183371e-07
CTDMOG | 2016-01-01 |  | A00909 | 37-12309 | CC_a0 | -9.462386e-05
CTDMOG | 2016-01-01 |  | A00909 | 37-12309 | CC_a1 | 3.050901e-04
CTDMOG | 2016-01-01 |  | A00909 | 37-12309 | CC_a2 | -4.326445e-06
CTDMOG | 2016-01-01 |  | A00909 | 37-12309 | CC_a3 | 1.979395e-07
CTDMOG | 2016-01-01 |  | A00909 | 37-12309 | CC_ptempa0 | -6.940332e+01
CTDMOG | 2016-01-01 |  | A00909 | 37-12309 | CC_ptempa1 | 5.289420e-02
CTDMOG | 2016-01-01 |  | A00909 | 37-12309 | CC_ptempa2 | -8.370295e-07
CTDMOG | 2016-01-01 |  | A00909 | 37-12309 | CC_ptca0 | 5.244354e+05
CTDMOG | 2016-01-01 |  | A00909 | 37-12309 | CC_ptca1 | -2.908686e-01
CTDMOG | 2016-01-01 |  | A00909 | 37-12309 | CC_ptca2 | 3.806870e-02
CTDMOG | 2016-01-01 |  | A00909 | 37-12309 | CC_ptcb0 | 2.537825e+01
CTDMOG | 2016-01-01 |  | A00909 | 37-12309 | CC_ptcb1 | -5.500000e-04
CTDMOG | 2016-01-01 |  | A00909 | 37-12309 | CC_ptcb2 | 0.000000e+00
CTDMOG | 2016-01-01 |  | A00909 | 37-12309 | CC_pa0 | 6.554016e-02
CTDMOG | 2016-01-01 |  | A00909 | 37-12309 | CC_pa1 | 4.641159e-03
CTDMOG | 2016-01-01 |  | A00909 | 37-12309 | CC_pa2 | -1.246432e-11
CTDMOG | 2016-01-01 |  | A00909 | 37-12309 | CC_g | -9.766350e-01
CTDMOG | 2016-01-01 |  | A00909 | 37-12309 | CC_h | 1.713469e-01
CTDMOG | 2016-01-01 |  | A00909 | 37-12309 | CC_i | -3.050317e-04
CTDMOG | 2016-01-01 |  | A00909 | 37-12309 | CC_j | 5.399882e-05
CTDMOG | 2016-01-01 |  | A00909 | 37-12309 | CC_cpcor | -9.570000e-08
CTDMOG | 2016-01-01 |  | A00909 | 37-12309 | CC_ctcor | 3.250000e-06
CTDMOG | 2014-07-22 |  | A00910 | 37-12310 | CC_p_range | 1450 |  | From GI03FLMB-00001
CTDMOG | 2014-07-22 |  | A00910 | 37-12310 | CC_wbotc | 6.9882e-08
CTDMOG | 2014-07-22 |  | A00910 | 37-12310 | CC_a0 | -0.00010424
CTDMOG | 2014-07-22 |  | A00910 | 37-12310 | CC_a1 | 0.00030694
CTDMOG | 2014-07-22 |  | A00910 | 37-12310 | CC_a2 | -4.4881e-06
CTDMOG | 2014-07-22 |  | A00910 | 37-12310 | CC_a3 | 2.0225e-07
CTDMOG | 2014-07-22 |  | A00910 | 37-12310 | CC_ptempa0 | -69.2364
CTDMOG | 2014-07-22 |  | A00910 | 37-12310 | CC_ptempa1 | 0.052346
CTDMOG | 2014-07-22 |  | A00910 | 37-12310 | CC_ptempa2 | -7.0074e-07
CTDMOG | 2014-07-22 |  | A00910 | 37-12310 | CC_ptca0 | 524015.5
CTDMOG | 2014-07-22 |  | A00910 | 37-12310 | CC_ptca1 | -2.518
CTDMOG | 2014-07-22 |  | A00910 | 37-12310 | CC_ptca2 | -0.06865
CTDMOG | 2014-07-22 |  | A00910 | 37-12310 | CC_ptcb0 | 25.3861
CTDMOG | 2014-07-22 |  | A00910 | 37-12310 | CC_ptcb1 | -0.002175
CTDMOG | 2014-07-22 |  | A00910 | 37-12310 | CC_ptcb2 | 0
CTDMOG | 2014-07-22 |  | A00910 | 37-12310 | CC_pa0 | -0.34079
CTDMOG | 2014-07-22 |  | A00910 | 37-12310 | CC_pa1 | 0.0045591
CTDMOG | 2014-07-22 |  | A00910 | 37-12310 | CC_pa2 | -1.2882e-11
CTDMOG | 2014-07-22 |  | A00910 | 37-12310 | CC_g | -0.97529
CTDMOG | 2014-07-22 |  | A00910 | 37-12310 | CC_h | 0.17189
CTDMOG | 2014-07-22 |  | A00910 | 37-12310 | CC_i | -0.00030102
CTDMOG | 2014-07-22 |  | A00910 | 37-12310 | CC_j | 5.3817e-05
CTDMOG | 2014-07-22 |  | A00910 | 37-12310 | CC_cpcor | -9.57e-08
CTDMOG | 2014-07-22 |  | A00910 | 37-12310 | CC_ctcor | 3.25e-06
CTDMOG | 2016-01-01 |  | A00910 | 37-12310 | CC_p_range | 1450 |  | From GI03FLMA-00003
CTDMOG | 2016-01-01 |  | A00910 | 37-12310 | CC_wbotc | 6.988186e-08
CTDMOG | 2016-01-01 |  | A00910 | 37-12310 | CC_a0 | -9.299092e-05
CTDMOG | 2016-01-01 |  | A00910 | 37-12310 | CC_a1 | 3.041960e-04
CTDMOG | 2016-01-01 |  | A00910 | 37-12310 | CC_a2 | -4.266352e-06
CTDMOG | 2016-01-01 |  | A00910 | 37-12310 | CC_a3 | 1.963195e-07
CTDMOG | 2016-01-01 |  | A00910 | 37-12310 | CC_ptempa0 | -6.853800e+01
CTDMOG | 2016-01-01 |  | A00910 | 37-12310 | CC_ptempa1 | 5.155942e-02
CTDMOG | 2016-01-01 |  | A00910 | 37-12310 | CC_ptempa2 | -4.808104e-07
CTDMOG | 2016-01-01 |  | A00910 | 37-12310 | CC_ptca0 | 5.240418e+05
CTDMOG | 2016-01-01 |  | A00910 | 37-12310 | CC_ptca1 | -2.354326e+00
CTDMOG | 2016-01-01 |  | A00910 | 37-12310 | CC_ptca2 | -7.082679e-02
CTDMOG | 2016-01-01 |  | A00910 | 37-12310 | CC_ptcb0 | 2.538613e+01
CTDMOG | 2016-01-01 |  | A00910 | 37-12310 | CC_ptcb1 | -2.175000e-03
CTDMOG | 2016-01-01 |  | A00910 | 37-12310 | CC_ptcb2 | 0.000000e+00
CTDMOG | 2016-01-01 |  | A00910 | 37-12310 | CC_pa0 | -3.181706e-01
CTDMOG | 2016-01-01 |  | A00910 | 37-12310 | CC_pa1 | 4.562375e-03
CTDMOG | 2016-01-01 |  | A00910 | 37-12310 | CC_pa2 | -1.608573e-11
CTDMOG | 2016-01-01 |  | A00910 | 37-12310 | CC_g | -9.743831e-01
CTDMOG | 2016-01-01 |  | A00910 | 37-12310 | CC_h | 1.714426e-01
CTDMOG | 2016-01-01 |  | A00910 | 37-12310 | CC_i | -1.657262e-04
CTDMOG | 2016-01-01 |  | A00910 | 37-12310 | CC_j | 4.361909e-05
CTDMOG | 2016-01-01 |  | A00910 | 37-12310 | CC_cpcor | -9.570000e-08
CTDMOG | 2016-01-01 |  | A00910 | 37-12310 | CC_ctcor | 3.250000e-06
CTDMOG | 2014-07-22 |  | A00911 | 37-12311 | CC_p_range | 1450 |  | From GI03FLMB-00001
CTDMOG | 2014-07-22 |  | A00911 | 37-12311 | CC_wbotc | 0
CTDMOG | 2014-07-22 |  | A00911 | 37-12311 | CC_a0 | -8.3248e-05
CTDMOG | 2014-07-22 |  | A00911 | 37-12311 | CC_a1 | 0.00030295
CTDMOG | 2014-07-22 |  | A00911 | 37-12311 | CC_a2 | -4.1809e-06
CTDMOG | 2014-07-22 |  | A00911 | 37-12311 | CC_a3 | 1.9389e-07
CTDMOG | 2014-07-22 |  | A00911 | 37-12311 | CC_ptempa0 | -70.2267
CTDMOG | 2014-07-22 |  | A00911 | 37-12311 | CC_ptempa1 | 0.051768
CTDMOG | 2014-07-22 |  | A00911 | 37-12311 | CC_ptempa2 | -6.593e-07
CTDMOG | 2014-07-22 |  | A00911 | 37-12311 | CC_ptca0 | 524890.7
CTDMOG | 2014-07-22 |  | A00911 | 37-12311 | CC_ptca1 | 2.726
CTDMOG | 2014-07-22 |  | A00911 | 37-12311 | CC_ptca2 | -0.010272
CTDMOG | 2014-07-22 |  | A00911 | 37-12311 | CC_ptcb0 | 25.4706
CTDMOG | 2014-07-22 |  | A00911 | 37-12311 | CC_ptcb1 | -0.003075
CTDMOG | 2014-07-22 |  | A00911 | 37-12311 | CC_ptcb2 | 0
CTDMOG | 2014-07-22 |  | A00911 | 37-12311 | CC_pa0 | 0.35207
CTDMOG | 2014-07-22 |  | A00911 | 37-12311 | CC_pa1 | 0.0045755
CTDMOG | 2014-07-22 |  | A00911 | 37-12311 | CC_pa2 | -1.3383e-11
CTDMOG | 2014-07-22 |  | A00911 | 37-12311 | CC_g | -0.97889
CTDMOG | 2014-07-22 |  | A00911 | 37-12311 | CC_h | 0.17106
CTDMOG | 2014-07-22 |  | A00911 | 37-12311 | CC_i | -0.00028385
CTDMOG | 2014-07-22 |  | A00911 | 37-12311 | CC_j | 5.0942e-05
CTDMOG | 2014-07-22 |  | A00911 | 37-12311 | CC_cpcor | -9.57e-08
CTDMOG | 2014-07-22 |  | A00911 | 37-12311 | CC_ctcor | 3.25e-06
CTDMOG | 2014-08-01 |  | A00920 | 37-12312 | CC_p_range | 1450 |  | From GS03FLMB-00001
[9 empty] | CTDMOG | 2014-08-01 | A00920 | 37-12312 | CC_wbotc
[9 empty] | CTDMOG | 2014-08-01 | A00920 | 37-12312 | CC_a0
[9 empty] | CTDMOG | 2014-08-01 | A00920 | 37-12312 | CC_a1
[9 empty] | CTDMOG | 2014-08-01 | A00920 | 37-12312 | CC_a2
[9 empty] | CTDMOG | 2014-08-01 | A00920 | 37-12312 | CC_a3
[9 empty] | CTDMOG | 2014-08-01 | A00920 | 37-12312 | CC_ptempa0
[9 empty] | CTDMOG | 2014-08-01 | A00920 | 37-12312 | CC_ptempa1
[9 empty] | CTDMOG | 2014-08-01 | A00920 | 37-12312 | CC_ptempa2
[9 empty] | CTDMOG | 2014-08-01 | A00920 | 37-12312 | CC_ptca0
[9 empty] | CTDMOG | 2014-08-01 | A00920 | 37-12312 | CC_ptca1
[9 empty] | CTDMOG | 2014-08-01 | A00920 | 37-12312 | CC_ptca2
[9 empty] | CTDMOG | 2014-08-01 | A00920 | 37-12312 | CC_ptcb0
[9 empty] | CTDMOG | 2014-08-01 | A00920 | 37-12312 | CC_ptcb1
[9 empty] | CTDMOG | 2014-08-01 | A00920 | 37-12312 | CC_ptcb2
[9 empty] | CTDMOG | 2014-08-01 | A00920 | 37-12312 | CC_pa0
[9 empty] | CTDMOG | 2014-08-01 | A00920 | 37-12312 | CC_pa1
[9 empty] | CTDMOG | 2014-08-01 | A00920 | 37-12312 | CC_pa2
[9 empty] | CTDMOG | 2014-08-01 | A00920 | 37-12312 | CC_g
[9 empty] | CTDMOG | 2014-08-01 | A00920 | 37-12312 | CC_h
[9 empty] | CTDMOG | 2014-08-01 | A00920 | 37-12312 | CC_i
[9 empty] | CTDMOG | 2014-08-01 | A00920 | 37-12312 | CC_j
[9 empty] | CTDMOG | 2014-08-01 | A00920 | 37-12312 | CC_cpcor
[9 empty] | CTDMOG | 2014-08-01 | A00920 | 37-12312 | CC_ctcor
CTDMOG | 2014-08-01 |  | A00921 | 37-12313 | CC_p_range | 1450 |  | From GS03FLMB-00001
[9 empty] | CTDMOG | 2014-08-01 | A00921 | 37-12313 | CC_wbotc
[9 empty] | CTDMOG | 2014-08-01 | A00921 | 37-12313 | CC_a0
[9 empty] | CTDMOG | 2014-08-01 | A00921 | 37-12313 | CC_a1
[9 empty] | CTDMOG | 2014-08-01 | A00921 | 37-12313 | CC_a2
[9 empty] | CTDMOG | 2014-08-01 | A00921 | 37-12313 | CC_a3
[9 empty] | CTDMOG | 2014-08-01 | A00921 | 37-12313 | CC_ptempa0
[9 empty] | CTDMOG | 2014-08-01 | A00921 | 37-12313 | CC_ptempa1
[9 empty] | CTDMOG | 2014-08-01 | A00921 | 37-12313 | CC_ptempa2
[9 empty] | CTDMOG | 2014-08-01 | A00921 | 37-12313 | CC_ptca0
[9 empty] | CTDMOG | 2014-08-01 | A00921 | 37-12313 | CC_ptca1
[9 empty] | CTDMOG | 2014-08-01 | A00921 | 37-12313 | CC_ptca2
[9 empty] | CTDMOG | 2014-08-01 | A00921 | 37-12313 | CC_ptcb0
[9 empty] | CTDMOG | 2014-08-01 | A00921 | 37-12313 | CC_ptcb1
[9 empty] | CTDMOG | 2014-08-01 | A00921 | 37-12313 | CC_ptcb2
[9 empty] | CTDMOG | 2014-08-01 | A00921 | 37-12313 | CC_pa0
[9 empty] | CTDMOG | 2014-08-01 | A00921 | 37-12313 | CC_pa1
[9 empty] | CTDMOG | 2014-08-01 | A00921 | 37-12313 | CC_pa2
[9 empty] | CTDMOG | 2014-08-01 | A00921 | 37-12313 | CC_g
[9 empty] | CTDMOG | 2014-08-01 | A00921 | 37-12313 | CC_h
[9 empty] | CTDMOG | 2014-08-01 | A00921 | 37-12313 | CC_i
[9 empty] | CTDMOG | 2014-08-01 | A00921 | 37-12313 | CC_j
[9 empty] | CTDMOG | 2014-08-01 | A00921 | 37-12313 | CC_cpcor
[9 empty] | CTDMOG | 2014-08-01 | A00921 | 37-12313 | CC_ctcor
CTDMOG | 2014-09-01 |  | A00932 | 37-12314 | CC_p_range | 1450 |  | From GS03FLMB-00001
[9 empty] | CTDMOG | 2014-09-01 | A00932 | 37-12314 | CC_wbotc
[9 empty] | CTDMOG | 2014-09-01 | A00932 | 37-12314 | CC_a0
[9 empty] | CTDMOG | 2014-09-01 | A00932 | 37-12314 | CC_a1
[9 empty] | CTDMOG | 2014-09-01 | A00932 | 37-12314 | CC_a2
[9 empty] | CTDMOG | 2014-09-01 | A00932 | 37-12314 | CC_a3
[9 empty] | CTDMOG | 2014-09-01 | A00932 | 37-12314 | CC_ptempa0
[9 empty] | CTDMOG | 2014-09-01 | A00932 | 37-12314 | CC_ptempa1
[9 empty] | CTDMOG | 2014-09-01 | A00932 | 37-12314 | CC_ptempa2
[9 empty] | CTDMOG | 2014-09-01 | A00932 | 37-12314 | CC_ptca0
[9 empty] | CTDMOG | 2014-09-01 | A00932 | 37-12314 | CC_ptca1
[9 empty] | CTDMOG | 2014-09-01 | A00932 | 37-12314 | CC_ptca2
[9 empty] | CTDMOG | 2014-09-01 | A00932 | 37-12314 | CC_ptcb0
[9 empty] | CTDMOG | 2014-09-01 | A00932 | 37-12314 | CC_ptcb1
[9 empty] | CTDMOG | 2014-09-01 | A00932 | 37-12314 | CC_ptcb2
[9 empty] | CTDMOG | 2014-09-01 | A00932 | 37-12314 | CC_pa0
[9 empty] | CTDMOG | 2014-09-01 | A00932 | 37-12314 | CC_pa1
[9 empty] | CTDMOG | 2014-09-01 | A00932 | 37-12314 | CC_pa2
[9 empty] | CTDMOG | 2014-09-01 | A00932 | 37-12314 | CC_g
[9 empty] | CTDMOG | 2014-09-01 | A00932 | 37-12314 | CC_h
[9 empty] | CTDMOG | 2014-09-01 | A00932 | 37-12314 | CC_i
[9 empty] | CTDMOG | 2014-09-01 | A00932 | 37-12314 | CC_j
[9 empty] | CTDMOG | 2014-09-01 | A00932 | 37-12314 | CC_cpcor
[9 empty] | CTDMOG | 2014-09-01 | A00932 | 37-12314 | CC_ctcor
CTDMOG | 2014-09-01 |  | A00933 | 37-12330 | CC_p_range | 1450 |  | From GS03FLMA-00001
[9 empty] | CTDMOG | 2014-09-01 | A00933 | 37-12330 | CC_wbotc
[9 empty] | CTDMOG | 2014-09-01 | A00933 | 37-12330 | CC_a0
[9 empty] | CTDMOG | 2014-09-01 | A00933 | 37-12330 | CC_a1
[9 empty] | CTDMOG | 2014-09-01 | A00933 | 37-12330 | CC_a2
[9 empty] | CTDMOG | 2014-09-01 | A00933 | 37-12330 | CC_a3
[9 empty] | CTDMOG | 2014-09-01 | A00933 | 37-12330 | CC_ptempa0
[9 empty] | CTDMOG | 2014-09-01 | A00933 | 37-12330 | CC_ptempa1
[9 empty] | CTDMOG | 2014-09-01 | A00933 | 37-12330 | CC_ptempa2
[9 empty] | CTDMOG | 2014-09-01 | A00933 | 37-12330 | CC_ptca0
[9 empty] | CTDMOG | 2014-09-01 | A00933 | 37-12330 | CC_ptca1
[9 empty] | CTDMOG | 2014-09-01 | A00933 | 37-12330 | CC_ptca2
[9 empty] | CTDMOG | 2014-09-01 | A00933 | 37-12330 | CC_ptcb0
[9 empty] | CTDMOG | 2014-09-01 | A00933 | 37-12330 | CC_ptcb1
[9 empty] | CTDMOG | 2014-09-01 | A00933 | 37-12330 | CC_ptcb2
[9 empty] | CTDMOG | 2014-09-01 | A00933 | 37-12330 | CC_pa0
[9 empty] | CTDMOG | 2014-09-01 | A00933 | 37-12330 | CC_pa1
[9 empty] | CTDMOG | 2014-09-01 | A00933 | 37-12330 | CC_pa2
[9 empty] | CTDMOG | 2014-09-01 | A00933 | 37-12330 | CC_g
[9 empty] | CTDMOG | 2014-09-01 | A00933 | 37-12330 | CC_h
[9 empty] | CTDMOG | 2014-09-01 | A00933 | 37-12330 | CC_i
[9 empty] | CTDMOG | 2014-09-01 | A00933 | 37-12330 | CC_j
[9 empty] | CTDMOG | 2014-09-01 | A00933 | 37-12330 | CC_cpcor
[9 empty] | CTDMOG | 2014-09-01 | A00933 | 37-12330 | CC_ctcor
CTDMOG | 2014-07-22 |  | A00931 | 37-12331 | CC_p_range | 1450 |  | From GS03FLMB-00001
[9 empty] | CTDMOG | 2014-07-22 | A00931 | 37-12331 | CC_wbotc
[9 empty] | CTDMOG | 2014-07-22 | A00931 | 37-12331 | CC_a0
[9 empty] | CTDMOG | 2014-07-22 | A00931 | 37-12331 | CC_a1
[9 empty] | CTDMOG | 2014-07-22 | A00931 | 37-12331 | CC_a2
[9 empty] | CTDMOG | 2014-07-22 | A00931 | 37-12331 | CC_a3
[9 empty] | CTDMOG | 2014-07-22 | A00931 | 37-12331 | CC_ptempa0
[9 empty] | CTDMOG | 2014-07-22 | A00931 | 37-12331 | CC_ptempa1
[9 empty] | CTDMOG | 2014-07-22 | A00931 | 37-12331 | CC_ptempa2
[9 empty] | CTDMOG | 2014-07-22 | A00931 | 37-12331 | CC_ptca0
[9 empty] | CTDMOG | 2014-07-22 | A00931 | 37-12331 | CC_ptca1
[9 empty] | CTDMOG | 2014-07-22 | A00931 | 37-12331 | CC_ptca2
[9 empty] | CTDMOG | 2014-07-22 | A00931 | 37-12331 | CC_ptcb0
[9 empty] | CTDMOG | 2014-07-22 | A00931 | 37-12331 | CC_ptcb1
[9 empty] | CTDMOG | 2014-07-22 | A00931 | 37-12331 | CC_ptcb2
[9 empty] | CTDMOG | 2014-07-22 | A00931 | 37-12331 | CC_pa0
[9 empty] | CTDMOG | 2014-07-22 | A00931 | 37-12331 | CC_pa1
[9 empty] | CTDMOG | 2014-07-22 | A00931 | 37-12331 | CC_pa2
[9 empty] | CTDMOG | 2014-07-22 | A00931 | 37-12331 | CC_g
[9 empty] | CTDMOG | 2014-07-22 | A00931 | 37-12331 | CC_h
[9 empty] | CTDMOG | 2014-07-22 | A00931 | 37-12331 | CC_i
[9 empty] | CTDMOG | 2014-07-22 | A00931 | 37-12331 | CC_j
[9 empty] | CTDMOG | 2014-07-22 | A00931 | 37-12331 | CC_cpcor
[9 empty] | CTDMOG | 2014-07-22 | A00931 | 37-12331 | CC_ctcor
CTDMOG | 2014-09-01 |  | A00930 | 37-12332 | CC_p_range | 1450 |  | From GS03FLMB-00001
[9 empty] | CTDMOG | 2014-09-01 | A00930 | 37-12332 | CC_wbotc
[9 empty] | CTDMOG | 2014-09-01 | A00930 | 37-12332 | CC_a0
[9 empty] | CTDMOG | 2014-09-01 | A00930 | 37-12332 | CC_a1
[9 empty] | CTDMOG | 2014-09-01 | A00930 | 37-12332 | CC_a2
[9 empty] | CTDMOG | 2014-09-01 | A00930 | 37-12332 | CC_a3
[9 empty] | CTDMOG | 2014-09-01 | A00930 | 37-12332 | CC_ptempa0
[9 empty] | CTDMOG | 2014-09-01 | A00930 | 37-12332 | CC_ptempa1
[9 empty] | CTDMOG | 2014-09-01 | A00930 | 37-12332 | CC_ptempa2
[9 empty] | CTDMOG | 2014-09-01 | A00930 | 37-12332 | CC_ptca0
[9 empty] | CTDMOG | 2014-09-01 | A00930 | 37-12332 | CC_ptca1
[9 empty] | CTDMOG | 2014-09-01 | A00930 | 37-12332 | CC_ptca2
[9 empty] | CTDMOG | 2014-09-01 | A00930 | 37-12332 | CC_ptcb0
[9 empty] | CTDMOG | 2014-09-01 | A00930 | 37-12332 | CC_ptcb1
[9 empty] | CTDMOG | 2014-09-01 | A00930 | 37-12332 | CC_ptcb2
[9 empty] | CTDMOG | 2014-09-01 | A00930 | 37-12332 | CC_pa0
[9 empty] | CTDMOG | 2014-09-01 | A00930 | 37-12332 | CC_pa1
[9 empty] | CTDMOG | 2014-09-01 | A00930 | 37-12332 | CC_pa2
[9 empty] | CTDMOG | 2014-09-01 | A00930 | 37-12332 | CC_g
[9 empty] | CTDMOG | 2014-09-01 | A00930 | 37-12332 | CC_h
[9 empty] | CTDMOG | 2014-09-01 | A00930 | 37-12332 | CC_i
[9 empty] | CTDMOG | 2014-09-01 | A00930 | 37-12332 | CC_j
[9 empty] | CTDMOG | 2014-09-01 | A00930 | 37-12332 | CC_cpcor
[9 empty] | CTDMOG | 2014-09-01 | A00930 | 37-12332 | CC_ctcor
CTDMOG | 2014-07-22 |  | A00926 | 37-12333 | CC_p_range | 1450 |  | From GS03FLMA-00001
[9 empty] | CTDMOG | 2014-07-22 | A00926 | 37-12333 | CC_wbotc
[9 empty] | CTDMOG | 2014-07-22 | A00926 | 37-12333 | CC_a0
[9 empty] | CTDMOG | 2014-07-22 | A00926 | 37-12333 | CC_a1
[9 empty] | CTDMOG | 2014-07-22 | A00926 | 37-12333 | CC_a2
[9 empty] | CTDMOG | 2014-07-22 | A00926 | 37-12333 | CC_a3
[9 empty] | CTDMOG | 2014-07-22 | A00926 | 37-12333 | CC_ptempa0
[9 empty] | CTDMOG | 2014-07-22 | A00926 | 37-12333 | CC_ptempa1
[9 empty] | CTDMOG | 2014-07-22 | A00926 | 37-12333 | CC_ptempa2
[9 empty] | CTDMOG | 2014-07-22 | A00926 | 37-12333 | CC_ptca0
[9 empty] | CTDMOG | 2014-07-22 | A00926 | 37-12333 | CC_ptca1
[9 empty] | CTDMOG | 2014-07-22 | A00926 | 37-12333 | CC_ptca2
[9 empty] | CTDMOG | 2014-07-22 | A00926 | 37-12333 | CC_ptcb0
[9 empty] | CTDMOG | 2014-07-22 | A00926 | 37-12333 | CC_ptcb1
[9 empty] | CTDMOG | 2014-07-22 | A00926 | 37-12333 | CC_ptcb2
[9 empty] | CTDMOG | 2014-07-22 | A00926 | 37-12333 | CC_pa0
[9 empty] | CTDMOG | 2014-07-22 | A00926 | 37-12333 | CC_pa1
[9 empty] | CTDMOG | 2014-07-22 | A00926 | 37-12333 | CC_pa2
[9 empty] | CTDMOG | 2014-07-22 | A00926 | 37-12333 | CC_g
[9 empty] | CTDMOG | 2014-07-22 | A00926 | 37-12333 | CC_h
[9 empty] | CTDMOG | 2014-07-22 | A00926 | 37-12333 | CC_i
[9 empty] | CTDMOG | 2014-07-22 | A00926 | 37-12333 | CC_j
[9 empty] | CTDMOG | 2014-07-22 | A00926 | 37-12333 | CC_cpcor
[9 empty] | CTDMOG | 2014-07-22 | A00926 | 37-12333 | CC_ctcor
CTDMOG | 2014-07-22 |  | A00927 | 37-12336 | CC_p_range | 1450 |  | From GS03FLMA-00001
[9 empty] | CTDMOG | 2014-07-22 | A00927 | 37-12336 | CC_wbotc
[9 empty] | CTDMOG | 2014-07-22 | A00927 | 37-12336 | CC_a0
[9 empty] | CTDMOG | 2014-07-22 | A00927 | 37-12336 | CC_a1
[9 empty] | CTDMOG | 2014-07-22 | A00927 | 37-12336 | CC_a2
[9 empty] | CTDMOG | 2014-07-22 | A00927 | 37-12336 | CC_a3
[9 empty] | CTDMOG | 2014-07-22 | A00927 | 37-12336 | CC_ptempa0
[9 empty] | CTDMOG | 2014-07-22 | A00927 | 37-12336 | CC_ptempa1
[9 empty] | CTDMOG | 2014-07-22 | A00927 | 37-12336 | CC_ptempa2
[9 empty] | CTDMOG | 2014-07-22 | A00927 | 37-12336 | CC_ptca0
[9 empty] | CTDMOG | 2014-07-22 | A00927 | 37-12336 | CC_ptca1
[9 empty] | CTDMOG | 2014-07-22 | A00927 | 37-12336 | CC_ptca2
[9 empty] | CTDMOG | 2014-07-22 | A00927 | 37-12336 | CC_ptcb0
[9 empty] | CTDMOG | 2014-07-22 | A00927 | 37-12336 | CC_ptcb1
[9 empty] | CTDMOG | 2014-07-22 | A00927 | 37-12336 | CC_ptcb2
[9 empty] | CTDMOG | 2014-07-22 | A00927 | 37-12336 | CC_pa0
[9 empty] | CTDMOG | 2014-07-22 | A00927 | 37-12336 | CC_pa1
[9 empty] | CTDMOG | 2014-07-22 | A00927 | 37-12336 | CC_pa2
[9 empty] | CTDMOG | 2014-07-22 | A00927 | 37-12336 | CC_g
[9 empty] | CTDMOG | 2014-07-22 | A00927 | 37-12336 | CC_h
[9 empty] | CTDMOG | 2014-07-22 | A00927 | 37-12336 | CC_i
[9 empty] | CTDMOG | 2014-07-22 | A00927 | 37-12336 | CC_j
[9 empty] | CTDMOG | 2014-07-22 | A00927 | 37-12336 | CC_cpcor
[9 empty] | CTDMOG | 2014-07-22 | A00927 | 37-12336 | CC_ctcor
CTDMOG | 2014-09-01 |  | A00928 | 37-12337 | CC_p_range | 1450
[9 empty] | CTDMOG | 2014-09-01 | A00928 | 37-12337 | CC_wbotc
[9 empty] | CTDMOG | 2014-09-01 | A00928 | 37-12337 | CC_a0
[9 empty] | CTDMOG | 2014-09-01 | A00928 | 37-12337 | CC_a1
[9 empty] | CTDMOG | 2014-09-01 | A00928 | 37-12337 | CC_a2
[9 empty] | CTDMOG | 2014-09-01 | A00928 | 37-12337 | CC_a3
[9 empty] | CTDMOG | 2014-09-01 | A00928 | 37-12337 | CC_ptempa0
[9 empty] | CTDMOG | 2014-09-01 | A00928 | 37-12337 | CC_ptempa1
[9 empty] | CTDMOG | 2014-09-01 | A00928 | 37-12337 | CC_ptempa2
[9 empty] | CTDMOG | 2014-09-01 | A00928 | 37-12337 | CC_ptca0
[9 empty] | CTDMOG | 2014-09-01 | A00928 | 37-12337 | CC_ptca1
[9 empty] | CTDMOG | 2014-09-01 | A00928 | 37-12337 | CC_ptca2
[9 empty] | CTDMOG | 2014-09-01 | A00928 | 37-12337 | CC_ptcb0
[9 empty] | CTDMOG | 2014-09-01 | A00928 | 37-12337 | CC_ptcb1
[9 empty] | CTDMOG | 2014-09-01 | A00928 | 37-12337 | CC_ptcb2
[9 empty] | CTDMOG | 2014-09-01 | A00928 | 37-12337 | CC_pa0
[9 empty] | CTDMOG | 2014-09-01 | A00928 | 37-12337 | CC_pa1
[9 empty] | CTDMOG | 2014-09-01 | A00928 | 37-12337 | CC_pa2
[9 empty] | CTDMOG | 2014-09-01 | A00928 | 37-12337 | CC_g
[9 empty] | CTDMOG | 2014-09-01 | A00928 | 37-12337 | CC_h
[9 empty] | CTDMOG | 2014-09-01 | A00928 | 37-12337 | CC_i
[9 empty] | CTDMOG | 2014-09-01 | A00928 | 37-12337 | CC_j
[9 empty] | CTDMOG | 2014-09-01 | A00928 | 37-12337 | CC_cpcor
[9 empty] | CTDMOG | 2014-09-01 | A00928 | 37-12337 | CC_ctcor
CTDMOG | 2014-08-01 |  | A00922 | 37-12370 | CC_p_range | 1450 |  | From GS03FLMA-00001
[9 empty] | CTDMOG | 2014-08-01 | A00922 | 37-12370 | CC_wbotc
[9 empty] | CTDMOG | 2014-08-01 | A00922 | 37-12370 | CC_a0
[9 empty] | CTDMOG | 2014-08-01 | A00922 | 37-12370 | CC_a1
[9 empty] | CTDMOG | 2014-08-01 | A00922 | 37-12370 | CC_a2
[9 empty] | CTDMOG | 2014-08-01 | A00922 | 37-12370 | CC_a3
[9 empty] | CTDMOG | 2014-08-01 | A00922 | 37-12370 | CC_ptempa0
[9 empty] | CTDMOG | 2014-08-01 | A00922 | 37-12370 | CC_ptempa1
[9 empty] | CTDMOG | 2014-08-01 | A00922 | 37-12370 | CC_ptempa2
[9 empty] | CTDMOG | 2014-08-01 | A00922 | 37-12370 | CC_ptca0
[9 empty] | CTDMOG | 2014-08-01 | A00922 | 37-12370 | CC_ptca1
[9 empty] | CTDMOG | 2014-08-01 | A00922 | 37-12370 | CC_ptca2
[9 empty] | CTDMOG | 2014-08-01 | A00922 | 37-12370 | CC_ptcb0
[9 empty] | CTDMOG | 2014-08-01 | A00922 | 37-12370 | CC_ptcb1
[9 empty] | CTDMOG | 2014-08-01 | A00922 | 37-12370 | CC_ptcb2
[9 empty] | CTDMOG | 2014-08-01 | A00922 | 37-12370 | CC_pa0
[9 empty] | CTDMOG | 2014-08-01 | A00922 | 37-12370 | CC_pa1
[9 empty] | CTDMOG | 2014-08-01 | A00922 | 37-12370 | CC_pa2
[9 empty] | CTDMOG | 2014-08-01 | A00922 | 37-12370 | CC_g
[9 empty] | CTDMOG | 2014-08-01 | A00922 | 37-12370 | CC_h
[9 empty] | CTDMOG | 2014-08-01 | A00922 | 37-12370 | CC_i
[9 empty] | CTDMOG | 2014-08-01 | A00922 | 37-12370 | CC_j
[9 empty] | CTDMOG | 2014-08-01 | A00922 | 37-12370 | CC_cpcor
[9 empty] | CTDMOG | 2014-08-01 | A00922 | 37-12370 | CC_ctcor
CTDMOG | 2014-07-22 |  | A00923 | 37-12371 | CC_p_range | 1450 |  | From GS03FLMA-00001
[9 empty] | CTDMOG | 2014-07-22 | A00923 | 37-12371 | CC_wbotc
[9 empty] | CTDMOG | 2014-07-22 | A00923 | 37-12371 | CC_a0
[9 empty] | CTDMOG | 2014-07-22 | A00923 | 37-12371 | CC_a1
[9 empty] | CTDMOG | 2014-07-22 | A00923 | 37-12371 | CC_a2
[9 empty] | CTDMOG | 2014-07-22 | A00923 | 37-12371 | CC_a3
[9 empty] | CTDMOG | 2014-07-22 | A00923 | 37-12371 | CC_ptempa0
[9 empty] | CTDMOG | 2014-07-22 | A00923 | 37-12371 | CC_ptempa1
[9 empty] | CTDMOG | 2014-07-22 | A00923 | 37-12371 | CC_ptempa2
[9 empty] | CTDMOG | 2014-07-22 | A00923 | 37-12371 | CC_ptca0
[9 empty] | CTDMOG | 2014-07-22 | A00923 | 37-12371 | CC_ptca1
[9 empty] | CTDMOG | 2014-07-22 | A00923 | 37-12371 | CC_ptca2
[9 empty] | CTDMOG | 2014-07-22 | A00923 | 37-12371 | CC_ptcb0
[9 empty] | CTDMOG | 2014-07-22 | A00923 | 37-12371 | CC_ptcb1
[9 empty] | CTDMOG | 2014-07-22 | A00923 | 37-12371 | CC_ptcb2
[9 empty] | CTDMOG | 2014-07-22 | A00923 | 37-12371 | CC_pa0
[9 empty] | CTDMOG | 2014-07-22 | A00923 | 37-12371 | CC_pa1
[9 empty] | CTDMOG | 2014-07-22 | A00923 | 37-12371 | CC_pa2
[9 empty] | CTDMOG | 2014-07-22 | A00923 | 37-12371 | CC_g
[9 empty] | CTDMOG | 2014-07-22 | A00923 | 37-12371 | CC_h
[9 empty] | CTDMOG | 2014-07-22 | A00923 | 37-12371 | CC_i
[9 empty] | CTDMOG | 2014-07-22 | A00923 | 37-12371 | CC_j
[9 empty] | CTDMOG | 2014-07-22 | A00923 | 37-12371 | CC_cpcor
[9 empty] | CTDMOG | 2014-07-22 | A00923 | 37-12371 | CC_ctcor
CTDMOG | 2014-07-22 |  | A00924 | 37-12372 | CC_p_range | 1450 |  | From GS03FLMA-00001
[9 empty] | CTDMOG | 2014-07-22 | A00924 | 37-12372 | CC_wbotc
[9 empty] | CTDMOG | 2014-07-22 | A00924 | 37-12372 | CC_a0
[9 empty] | CTDMOG | 2014-07-22 | A00924 | 37-12372 | CC_a1
[9 empty] | CTDMOG | 2014-07-22 | A00924 | 37-12372 | CC_a2
[9 empty] | CTDMOG | 2014-07-22 | A00924 | 37-12372 | CC_a3
[9 empty] | CTDMOG | 2014-07-22 | A00924 | 37-12372 | CC_ptempa0
[9 empty] | CTDMOG | 2014-07-22 | A00924 | 37-12372 | CC_ptempa1
[9 empty] | CTDMOG | 2014-07-22 | A00924 | 37-12372 | CC_ptempa2
[9 empty] | CTDMOG | 2014-07-22 | A00924 | 37-12372 | CC_ptca0
[9 empty] | CTDMOG | 2014-07-22 | A00924 | 37-12372 | CC_ptca1
[9 empty] | CTDMOG | 2014-07-22 | A00924 | 37-12372 | CC_ptca2
[9 empty] | CTDMOG | 2014-07-22 | A00924 | 37-12372 | CC_ptcb0
[9 empty] | CTDMOG | 2014-07-22 | A00924 | 37-12372 | CC_ptcb1
[9 empty] | CTDMOG | 2014-07-22 | A00924 | 37-12372 | CC_ptcb2
[9 empty] | CTDMOG | 2014-07-22 | A00924 | 37-12372 | CC_pa0
[9 empty] | CTDMOG | 2014-07-22 | A00924 | 37-12372 | CC_pa1
[9 empty] | CTDMOG | 2014-07-22 | A00924 | 37-12372 | CC_pa2
[9 empty] | CTDMOG | 2014-07-22 | A00924 | 37-12372 | CC_g
[9 empty] | CTDMOG | 2014-07-22 | A00924 | 37-12372 | CC_h
[9 empty] | CTDMOG | 2014-07-22 | A00924 | 37-12372 | CC_i
[9 empty] | CTDMOG | 2014-07-22 | A00924 | 37-12372 | CC_j
[9 empty] | CTDMOG | 2014-07-22 | A00924 | 37-12372 | CC_cpcor
[9 empty] | CTDMOG | 2014-07-22 | A00924 | 37-12372 | CC_ctcor
CTDMOG | 2014-07-22 |  | A00925 | 37-12374 | CC_p_range | 1450 |  | From GS03FLMA-00001
[9 empty] | CTDMOG | 2014-07-22 | A00925 | 37-12374 | CC_wbotc
[9 empty] | CTDMOG | 2014-07-22 | A00925 | 37-12374 | CC_a0
[9 empty] | CTDMOG | 2014-07-22 | A00925 | 37-12374 | CC_a1
[9 empty] | CTDMOG | 2014-07-22 | A00925 | 37-12374 | CC_a2
[9 empty] | CTDMOG | 2014-07-22 | A00925 | 37-12374 | CC_a3
[9 empty] | CTDMOG | 2014-07-22 | A00925 | 37-12374 | CC_ptempa0
[9 empty] | CTDMOG | 2014-07-22 | A00925 | 37-12374 | CC_ptempa1
[9 empty] | CTDMOG | 2014-07-22 | A00925 | 37-12374 | CC_ptempa2
[9 empty] | CTDMOG | 2014-07-22 | A00925 | 37-12374 | CC_ptca0
[9 empty] | CTDMOG | 2014-07-22 | A00925 | 37-12374 | CC_ptca1
[9 empty] | CTDMOG | 2014-07-22 | A00925 | 37-12374 | CC_ptca2
[9 empty] | CTDMOG | 2014-07-22 | A00925 | 37-12374 | CC_ptcb0
[9 empty] | CTDMOG | 2014-07-22 | A00925 | 37-12374 | CC_ptcb1
[9 empty] | CTDMOG | 2014-07-22 | A00925 | 37-12374 | CC_ptcb2
[9 empty] | CTDMOG | 2014-07-22 | A00925 | 37-12374 | CC_pa0
[9 empty] | CTDMOG | 2014-07-22 | A00925 | 37-12374 | CC_pa1
[9 empty] | CTDMOG | 2014-07-22 | A00925 | 37-12374 | CC_pa2
[9 empty] | CTDMOG | 2014-07-22 | A00925 | 37-12374 | CC_g
[9 empty] | CTDMOG | 2014-07-22 | A00925 | 37-12374 | CC_h
[9 empty] | CTDMOG | 2014-07-22 | A00925 | 37-12374 | CC_i
[9 empty] | CTDMOG | 2014-07-22 | A00925 | 37-12374 | CC_j
[9 empty] | CTDMOG | 2014-07-22 | A00925 | 37-12374 | CC_cpcor
[9 empty] | CTDMOG | 2014-07-22 | A00925 | 37-12374 | CC_ctcor
CTDMOG | 2014-07-22 |  | A00934 | 37-12375 | CC_p_range | 1450 |  | From GS03FLMB-00001
[9 empty] | CTDMOG | 2014-07-22 | A00934 | 37-12375 | CC_wbotc
[9 empty] | CTDMOG | 2014-07-22 | A00934 | 37-12375 | CC_a0
[9 empty] | CTDMOG | 2014-07-22 | A00934 | 37-12375 | CC_a1
[9 empty] | CTDMOG | 2014-07-22 | A00934 | 37-12375 | CC_a2
[9 empty] | CTDMOG | 2014-07-22 | A00934 | 37-12375 | CC_a3
[9 empty] | CTDMOG | 2014-07-22 | A00934 | 37-12375 | CC_ptempa0
[9 empty] | CTDMOG | 2014-07-22 | A00934 | 37-12375 | CC_ptempa1
[9 empty] | CTDMOG | 2014-07-22 | A00934 | 37-12375 | CC_ptempa2
[9 empty] | CTDMOG | 2014-07-22 | A00934 | 37-12375 | CC_ptca0
[9 empty] | CTDMOG | 2014-07-22 | A00934 | 37-12375 | CC_ptca1
[9 empty] | CTDMOG | 2014-07-22 | A00934 | 37-12375 | CC_ptca2
[9 empty] | CTDMOG | 2014-07-22 | A00934 | 37-12375 | CC_ptcb0
[9 empty] | CTDMOG | 2014-07-22 | A00934 | 37-12375 | CC_ptcb1
[9 empty] | CTDMOG | 2014-07-22 | A00934 | 37-12375 | CC_ptcb2
[9 empty] | CTDMOG | 2014-07-22 | A00934 | 37-12375 | CC_pa0
[9 empty] | CTDMOG | 2014-07-22 | A00934 | 37-12375 | CC_pa1
[9 empty] | CTDMOG | 2014-07-22 | A00934 | 37-12375 | CC_pa2
[9 empty] | CTDMOG | 2014-07-22 | A00934 | 37-12375 | CC_g
[9 empty] | CTDMOG | 2014-07-22 | A00934 | 37-12375 | CC_h
[9 empty] | CTDMOG | 2014-07-22 | A00934 | 37-12375 | CC_i
[9 empty] | CTDMOG | 2014-07-22 | A00934 | 37-12375 | CC_j
[9 empty] | CTDMOG | 2014-07-22 | A00934 | 37-12375 | CC_cpcor
[9 empty] | CTDMOG | 2014-07-22 | A00934 | 37-12375 | CC_ctcor
CTDMOG | 2014-07-22 |  | A00935 | 37-12376 | CC_p_range | 1450 |  | From GS03FLMB-00001
[9 empty] | CTDMOG | 2014-07-22 | A00935 | 37-12376 | CC_wbotc
[9 empty] | CTDMOG | 2014-07-22 | A00935 | 37-12376 | CC_a0
[9 empty] | CTDMOG | 2014-07-22 | A00935 | 37-12376 | CC_a1
[9 empty] | CTDMOG | 2014-07-22 | A00935 | 37-12376 | CC_a2
[9 empty] | CTDMOG | 2014-07-22 | A00935 | 37-12376 | CC_a3
[9 empty] | CTDMOG | 2014-07-22 | A00935 | 37-12376 | CC_ptempa0
[9 empty] | CTDMOG | 2014-07-22 | A00935 | 37-12376 | CC_ptempa1
[9 empty] | CTDMOG | 2014-07-22 | A00935 | 37-12376 | CC_ptempa2
[9 empty] | CTDMOG | 2014-07-22 | A00935 | 37-12376 | CC_ptca0
[9 empty] | CTDMOG | 2014-07-22 | A00935 | 37-12376 | CC_ptca1
[9 empty] | CTDMOG | 2014-07-22 | A00935 | 37-12376 | CC_ptca2
[9 empty] | CTDMOG | 2014-07-22 | A00935 | 37-12376 | CC_ptcb0
[9 empty] | CTDMOG | 2014-07-22 | A00935 | 37-12376 | CC_ptcb1
[9 empty] | CTDMOG | 2014-07-22 | A00935 | 37-12376 | CC_ptcb2
[9 empty] | CTDMOG | 2014-07-22 | A00935 | 37-12376 | CC_pa0
[9 empty] | CTDMOG | 2014-07-22 | A00935 | 37-12376 | CC_pa1
[9 empty] | CTDMOG | 2014-07-22 | A00935 | 37-12376 | CC_pa2
[9 empty] | CTDMOG | 2014-07-22 | A00935 | 37-12376 | CC_g
[9 empty] | CTDMOG | 2014-07-22 | A00935 | 37-12376 | CC_h
[9 empty] | CTDMOG | 2014-07-22 | A00935 | 37-12376 | CC_i
[9 empty] | CTDMOG | 2014-07-22 | A00935 | 37-12376 | CC_j
[9 empty] | CTDMOG | 2014-07-22 | A00935 | 37-12376 | CC_cpcor
[9 empty] | CTDMOG | 2014-07-22 | A00935 | 37-12376 | CC_ctcor
CTDMOG | 2014-07-22 |  | A00929 | 37-12377 | CC_p_range | 1450 |  | From GS03FLMB-00001
[9 empty] | CTDMOG | 2014-07-22 | A00929 | 37-12377 | CC_wbotc
[9 empty] | CTDMOG | 2014-07-22 | A00929 | 37-12377 | CC_a0
[9 empty] | CTDMOG | 2014-07-22 | A00929 | 37-12377 | CC_a1
[9 empty] | CTDMOG | 2014-07-22 | A00929 | 37-12377 | CC_a2
[9 empty] | CTDMOG | 2014-07-22 | A00929 | 37-12377 | CC_a3
[9 empty] | CTDMOG | 2014-07-22 | A00929 | 37-12377 | CC_ptempa0
[9 empty] | CTDMOG | 2014-07-22 | A00929 | 37-12377 | CC_ptempa1
[9 empty] | CTDMOG | 2014-07-22 | A00929 | 37-12377 | CC_ptempa2
[9 empty] | CTDMOG | 2014-07-22 | A00929 | 37-12377 | CC_ptca0
[9 empty] | CTDMOG | 2014-07-22 | A00929 | 37-12377 | CC_ptca1
[9 empty] | CTDMOG | 2014-07-22 | A00929 | 37-12377 | CC_ptca2
[9 empty] | CTDMOG | 2014-07-22 | A00929 | 37-12377 | CC_ptcb0
[9 empty] | CTDMOG | 2014-07-22 | A00929 | 37-12377 | CC_ptcb1
[9 empty] | CTDMOG | 2014-07-22 | A00929 | 37-12377 | CC_ptcb2
[9 empty] | CTDMOG | 2014-07-22 | A00929 | 37-12377 | CC_pa0
[9 empty] | CTDMOG | 2014-07-22 | A00929 | 37-12377 | CC_pa1
[9 empty] | CTDMOG | 2014-07-22 | A00929 | 37-12377 | CC_pa2
[9 empty] | CTDMOG | 2014-07-22 | A00929 | 37-12377 | CC_g
[9 empty] | CTDMOG | 2014-07-22 | A00929 | 37-12377 | CC_h
[9 empty] | CTDMOG | 2014-07-22 | A00929 | 37-12377 | CC_i
[9 empty] | CTDMOG | 2014-07-22 | A00929 | 37-12377 | CC_j
[9 empty] | CTDMOG | 2014-07-22 | A00929 | 37-12377 | CC_cpcor
[9 empty] | CTDMOG | 2014-07-22 | A00929 | 37-12377 | CC_ctcor
CTDMOG | 2014-07-22 |  | A00940 | 37-12378 | CC_p_range | 1450 |  | From GP03FLMB-00003
CTDMOG | 2014-07-22 |  | A00940 | 37-12378 | CC_wbotc | 1.3068e-07
CTDMOG | 2014-07-22 |  | A00940 | 37-12378 | CC_a0 | -9.3733e-05
CTDMOG | 2014-07-22 |  | A00940 | 37-12378 | CC_a1 | 0.00030365
CTDMOG | 2014-07-22 |  | A00940 | 37-12378 | CC_a2 | -4.198e-06
CTDMOG | 2014-07-22 |  | A00940 | 37-12378 | CC_a3 | 1.9419e-07
CTDMOG | 2014-07-22 |  | A00940 | 37-12378 | CC_ptempa0 | -69.8268
CTDMOG | 2014-07-22 |  | A00940 | 37-12378 | CC_ptempa1 | 0.052339
CTDMOG | 2014-07-22 |  | A00940 | 37-12378 | CC_ptempa2 | -7.2833e-07
CTDMOG | 2014-07-22 |  | A00940 | 37-12378 | CC_ptca0 | 525107.6
CTDMOG | 2014-07-22 |  | A00940 | 37-12378 | CC_ptca1 | 2.3739
CTDMOG | 2014-07-22 |  | A00940 | 37-12378 | CC_ptca2 | 0.064356
CTDMOG | 2014-07-22 |  | A00940 | 37-12378 | CC_ptcb0 | 25.4078
CTDMOG | 2014-07-22 |  | A00940 | 37-12378 | CC_ptcb1 | 0.00075
CTDMOG | 2014-07-22 |  | A00940 | 37-12378 | CC_ptcb2 | 0
CTDMOG | 2014-07-22 |  | A00940 | 37-12378 | CC_pa0 | 0.37614
CTDMOG | 2014-07-22 |  | A00940 | 37-12378 | CC_pa1 | 0.0045918
CTDMOG | 2014-07-22 |  | A00940 | 37-12378 | CC_pa2 | -1.1631e-11
CTDMOG | 2014-07-22 |  | A00940 | 37-12378 | CC_g | -0.97908
CTDMOG | 2014-07-22 |  | A00940 | 37-12378 | CC_h | 0.15065
CTDMOG | 2014-07-22 |  | A00940 | 37-12378 | CC_i | -0.00014433
CTDMOG | 2014-07-22 |  | A00940 | 37-12378 | CC_j | 3.3254e-05
CTDMOG | 2014-07-22 |  | A00940 | 37-12378 | CC_cpcor | -9.57e-08
CTDMOG | 2014-07-22 |  | A00940 | 37-12378 | CC_ctcor | 3.25e-06
CTDMOG | 2014-07-22 |  | A00941 | 37-12379 | CC_p_range | 1450 |  | From GS03FLMB-00001
[9 empty] | CTDMOG | 2014-07-22 | A00941 | 37-12379 | CC_wbotc
[9 empty] | CTDMOG | 2014-07-22 | A00941 | 37-12379 | CC_a0
[9 empty] | CTDMOG | 2014-07-22 | A00941 | 37-12379 | CC_a1
[9 empty] | CTDMOG | 2014-07-22 | A00941 | 37-12379 | CC_a2
[9 empty] | CTDMOG | 2014-07-22 | A00941 | 37-12379 | CC_a3
[9 empty] | CTDMOG | 2014-07-22 | A00941 | 37-12379 | CC_ptempa0
[9 empty] | CTDMOG | 2014-07-22 | A00941 | 37-12379 | CC_ptempa1
[9 empty] | CTDMOG | 2014-07-22 | A00941 | 37-12379 | CC_ptempa2
[9 empty] | CTDMOG | 2014-07-22 | A00941 | 37-12379 | CC_ptca0
[9 empty] | CTDMOG | 2014-07-22 | A00941 | 37-12379 | CC_ptca1
[9 empty] | CTDMOG | 2014-07-22 | A00941 | 37-12379 | CC_ptca2
[9 empty] | CTDMOG | 2014-07-22 | A00941 | 37-12379 | CC_ptcb0
[9 empty] | CTDMOG | 2014-07-22 | A00941 | 37-12379 | CC_ptcb1
[9 empty] | CTDMOG | 2014-07-22 | A00941 | 37-12379 | CC_ptcb2
[9 empty] | CTDMOG | 2014-07-22 | A00941 | 37-12379 | CC_pa0
[9 empty] | CTDMOG | 2014-07-22 | A00941 | 37-12379 | CC_pa1
[9 empty] | CTDMOG | 2014-07-22 | A00941 | 37-12379 | CC_pa2
[9 empty] | CTDMOG | 2014-07-22 | A00941 | 37-12379 | CC_g
[9 empty] | CTDMOG | 2014-07-22 | A00941 | 37-12379 | CC_h
[9 empty] | CTDMOG | 2014-07-22 | A00941 | 37-12379 | CC_i
[9 empty] | CTDMOG | 2014-07-22 | A00941 | 37-12379 | CC_j
[9 empty] | CTDMOG | 2014-07-22 | A00941 | 37-12379 | CC_cpcor
[9 empty] | CTDMOG | 2014-07-22 | A00941 | 37-12379 | CC_ctcor
CTDMOH | 2014-07-22 |  | A00959 | 37-12384 | CC_p_range | 5076 |  | From GS03FLMB-00001
[9 empty] | CTDMOH | 2014-07-22 | A00959 | 37-12384 | CC_wbotc
[9 empty] | CTDMOH | 2014-07-22 | A00959 | 37-12384 | CC_a0
[9 empty] | CTDMOH | 2014-07-22 | A00959 | 37-12384 | CC_a1
[9 empty] | CTDMOH | 2014-07-22 | A00959 | 37-12384 | CC_a2
[9 empty] | CTDMOH | 2014-07-22 | A00959 | 37-12384 | CC_a3
[9 empty] | CTDMOH | 2014-07-22 | A00959 | 37-12384 | CC_ptempa0
[9 empty] | CTDMOH | 2014-07-22 | A00959 | 37-12384 | CC_ptempa1
[9 empty] | CTDMOH | 2014-07-22 | A00959 | 37-12384 | CC_ptempa2
[9 empty] | CTDMOH | 2014-07-22 | A00959 | 37-12384 | CC_ptca0
[9 empty] | CTDMOH | 2014-07-22 | A00959 | 37-12384 | CC_ptca1
[9 empty] | CTDMOH | 2014-07-22 | A00959 | 37-12384 | CC_ptca2
[9 empty] | CTDMOH | 2014-07-22 | A00959 | 37-12384 | CC_ptcb0
[9 empty] | CTDMOH | 2014-07-22 | A00959 | 37-12384 | CC_ptcb1
[9 empty] | CTDMOH | 2014-07-22 | A00959 | 37-12384 | CC_ptcb2
[9 empty] | CTDMOH | 2014-07-22 | A00959 | 37-12384 | CC_pa0
[9 empty] | CTDMOH | 2014-07-22 | A00959 | 37-12384 | CC_pa1
[9 empty] | CTDMOH | 2014-07-22 | A00959 | 37-12384 | CC_pa2
[9 empty] | CTDMOH | 2014-07-22 | A00959 | 37-12384 | CC_g
[9 empty] | CTDMOH | 2014-07-22 | A00959 | 37-12384 | CC_h
[9 empty] | CTDMOH | 2014-07-22 | A00959 | 37-12384 | CC_i
[9 empty] | CTDMOH | 2014-07-22 | A00959 | 37-12384 | CC_j
[9 empty] | CTDMOH | 2014-07-22 | A00959 | 37-12384 | CC_cpcor
[9 empty] | CTDMOH | 2014-07-22 | A00959 | 37-12384 | CC_ctcor
CTDMOH | 2014-07-22 |  | A00958 | 37-12385 | CC_p_range | 5076 |  | From GS03FLMA-00001
[9 empty] | CTDMOH | 2014-07-22 | A00958 | 37-12385 | CC_wbotc
[9 empty] | CTDMOH | 2014-07-22 | A00958 | 37-12385 | CC_a0
[9 empty] | CTDMOH | 2014-07-22 | A00958 | 37-12385 | CC_a1
[9 empty] | CTDMOH | 2014-07-22 | A00958 | 37-12385 | CC_a2
[9 empty] | CTDMOH | 2014-07-22 | A00958 | 37-12385 | CC_a3
[9 empty] | CTDMOH | 2014-07-22 | A00958 | 37-12385 | CC_ptempa0
[9 empty] | CTDMOH | 2014-07-22 | A00958 | 37-12385 | CC_ptempa1
[9 empty] | CTDMOH | 2014-07-22 | A00958 | 37-12385 | CC_ptempa2
[9 empty] | CTDMOH | 2014-07-22 | A00958 | 37-12385 | CC_ptca0
[9 empty] | CTDMOH | 2014-07-22 | A00958 | 37-12385 | CC_ptca1
[9 empty] | CTDMOH | 2014-07-22 | A00958 | 37-12385 | CC_ptca2
[9 empty] | CTDMOH | 2014-07-22 | A00958 | 37-12385 | CC_ptcb0
[9 empty] | CTDMOH | 2014-07-22 | A00958 | 37-12385 | CC_ptcb1
[9 empty] | CTDMOH | 2014-07-22 | A00958 | 37-12385 | CC_ptcb2
[9 empty] | CTDMOH | 2014-07-22 | A00958 | 37-12385 | CC_pa0
[9 empty] | CTDMOH | 2014-07-22 | A00958 | 37-12385 | CC_pa1
[9 empty] | CTDMOH | 2014-07-22 | A00958 | 37-12385 | CC_pa2
[9 empty] | CTDMOH | 2014-07-22 | A00958 | 37-12385 | CC_g
[9 empty] | CTDMOH | 2014-07-22 | A00958 | 37-12385 | CC_h
[9 empty] | CTDMOH | 2014-07-22 | A00958 | 37-12385 | CC_i
[9 empty] | CTDMOH | 2014-07-22 | A00958 | 37-12385 | CC_j
[9 empty] | CTDMOH | 2014-07-22 | A00958 | 37-12385 | CC_cpcor
[9 empty] | CTDMOH | 2014-07-22 | A00958 | 37-12385 | CC_ctcor
CTDMOH | 2013-01-01 |  | A00912 | 37-12386 | CC_p_range | 5076 |  | From GP03FLMB-00003
CTDMOH | 2013-01-01 |  | A00912 | 37-12386 | CC_wbotc | 1.8962e-07
CTDMOH | 2013-01-01 |  | A00912 | 37-12386 | CC_a0 | -8.2302e-05
CTDMOH | 2013-01-01 |  | A00912 | 37-12386 | CC_a1 | 0.00030256
CTDMOH | 2013-01-01 |  | A00912 | 37-12386 | CC_a2 | -4.1359e-06
CTDMOH | 2013-01-01 |  | A00912 | 37-12386 | CC_a3 | 1.9254e-07
CTDMOH | 2013-01-01 |  | A00912 | 37-12386 | CC_ptempa0 | -71.4781
CTDMOH | 2013-01-01 |  | A00912 | 37-12386 | CC_ptempa1 | 0.050041
CTDMOH | 2013-01-01 |  | A00912 | 37-12386 | CC_ptempa2 | -4.7872e-07
CTDMOH | 2013-01-01 |  | A00912 | 37-12386 | CC_ptca0 | 524452.8
CTDMOH | 2013-01-01 |  | A00912 | 37-12386 | CC_ptca1 | 2.957
CTDMOH | 2013-01-01 |  | A00912 | 37-12386 | CC_ptca2 | -0.044464
CTDMOH | 2013-01-01 |  | A00912 | 37-12386 | CC_ptcb0 | 25.0019
CTDMOH | 2013-01-01 |  | A00912 | 37-12386 | CC_ptcb1 | -0.000425
CTDMOH | 2013-01-01 |  | A00912 | 37-12386 | CC_ptcb2 | 0
CTDMOH | 2013-01-01 |  | A00912 | 37-12386 | CC_pa0 | 0.79664
CTDMOH | 2013-01-01 |  | A00912 | 37-12386 | CC_pa1 | 0.016238
CTDMOH | 2013-01-01 |  | A00912 | 37-12386 | CC_pa2 | -7.1507e-10
CTDMOH | 2013-01-01 |  | A00912 | 37-12386 | CC_g | -0.98142
CTDMOH | 2013-01-01 |  | A00912 | 37-12386 | CC_h | 0.14155
CTDMOH | 2013-01-01 |  | A00912 | 37-12386 | CC_i | -0.00024541
CTDMOH | 2013-01-01 |  | A00912 | 37-12386 | CC_j | 3.8211e-05
CTDMOH | 2013-01-01 |  | A00912 | 37-12386 | CC_cpcor | -9.57e-08
CTDMOH | 2013-01-01 |  | A00912 | 37-12386 | CC_ctcor | 3.25e-06
CTDMOH | 2014-07-22 |  | A00913 | 37-12387 | CC_p_range | 5076 |  | From GA03FLMB-00001
[9 empty] | CTDMOH | 2014-07-22 | A00913 | 37-12387 | CC_wbotc
[9 empty] | CTDMOH | 2014-07-22 | A00913 | 37-12387 | CC_a0
[9 empty] | CTDMOH | 2014-07-22 | A00913 | 37-12387 | CC_a1
[9 empty] | CTDMOH | 2014-07-22 | A00913 | 37-12387 | CC_a2
[9 empty] | CTDMOH | 2014-07-22 | A00913 | 37-12387 | CC_a3
[9 empty] | CTDMOH | 2014-07-22 | A00913 | 37-12387 | CC_ptempa0
[9 empty] | CTDMOH | 2014-07-22 | A00913 | 37-12387 | CC_ptempa1
[9 empty] | CTDMOH | 2014-07-22 | A00913 | 37-12387 | CC_ptempa2
[9 empty] | CTDMOH | 2014-07-22 | A00913 | 37-12387 | CC_ptca0
[9 empty] | CTDMOH | 2014-07-22 | A00913 | 37-12387 | CC_ptca1
[9 empty] | CTDMOH | 2014-07-22 | A00913 | 37-12387 | CC_ptca2
[9 empty] | CTDMOH | 2014-07-22 | A00913 | 37-12387 | CC_ptcb0
[9 empty] | CTDMOH | 2014-07-22 | A00913 | 37-12387 | CC_ptcb1
[9 empty] | CTDMOH | 2014-07-22 | A00913 | 37-12387 | CC_ptcb2
[9 empty] | CTDMOH | 2014-07-22 | A00913 | 37-12387 | CC_pa0
[9 empty] | CTDMOH | 2014-07-22 | A00913 | 37-12387 | CC_pa1
[9 empty] | CTDMOH | 2014-07-22 | A00913 | 37-12387 | CC_pa2
[9 empty] | CTDMOH | 2014-07-22 | A00913 | 37-12387 | CC_g
[9 empty] | CTDMOH | 2014-07-22 | A00913 | 37-12387 | CC_h
[9 empty] | CTDMOH | 2014-07-22 | A00913 | 37-12387 | CC_i
[9 empty] | CTDMOH | 2014-07-22 | A00913 | 37-12387 | CC_j
[9 empty] | CTDMOH | 2014-07-22 | A00913 | 37-12387 | CC_cpcor
[9 empty] | CTDMOH | 2014-07-22 | A00913 | 37-12387 | CC_ctcor
CTDMOH | 2014-07-22 |  | A00914 | 37-12388 | CC_p_range | 5076 |  | From GA03FLMB-00001
[9 empty] | CTDMOH | 2014-07-22 | A00914 | 37-12388 | CC_wbotc
[9 empty] | CTDMOH | 2014-07-22 | A00914 | 37-12388 | CC_a0
[9 empty] | CTDMOH | 2014-07-22 | A00914 | 37-12388 | CC_a1
[9 empty] | CTDMOH | 2014-07-22 | A00914 | 37-12388 | CC_a2
[9 empty] | CTDMOH | 2014-07-22 | A00914 | 37-12388 | CC_a3
[9 empty] | CTDMOH | 2014-07-22 | A00914 | 37-12388 | CC_ptempa0
[9 empty] | CTDMOH | 2014-07-22 | A00914 | 37-12388 | CC_ptempa1
[9 empty] | CTDMOH | 2014-07-22 | A00914 | 37-12388 | CC_ptempa2
[9 empty] | CTDMOH | 2014-07-22 | A00914 | 37-12388 | CC_ptca0
[9 empty] | CTDMOH | 2014-07-22 | A00914 | 37-12388 | CC_ptca1
[9 empty] | CTDMOH | 2014-07-22 | A00914 | 37-12388 | CC_ptca2
[9 empty] | CTDMOH | 2014-07-22 | A00914 | 37-12388 | CC_ptcb0
[9 empty] | CTDMOH | 2014-07-22 | A00914 | 37-12388 | CC_ptcb1
[9 empty] | CTDMOH | 2014-07-22 | A00914 | 37-12388 | CC_ptcb2
[9 empty] | CTDMOH | 2014-07-22 | A00914 | 37-12388 | CC_pa0
[9 empty] | CTDMOH | 2014-07-22 | A00914 | 37-12388 | CC_pa1
[9 empty] | CTDMOH | 2014-07-22 | A00914 | 37-12388 | CC_pa2
[9 empty] | CTDMOH | 2014-07-22 | A00914 | 37-12388 | CC_g
[9 empty] | CTDMOH | 2014-07-22 | A00914 | 37-12388 | CC_h
[9 empty] | CTDMOH | 2014-07-22 | A00914 | 37-12388 | CC_i
[9 empty] | CTDMOH | 2014-07-22 | A00914 | 37-12388 | CC_j
[9 empty] | CTDMOH | 2014-07-22 | A00914 | 37-12388 | CC_cpcor
[9 empty] | CTDMOH | 2014-07-22 | A00914 | 37-12388 | CC_ctcor
CTDMOH | 2014-07-22 |  | A00915 | 37-12389 | CC_p_range | 5076 |  | From GI03FLMA-00001
CTDMOH | 2014-07-22 |  | A00915 | 37-12389 | CC_wbotc | 3.9711e-07
CTDMOH | 2014-07-22 |  | A00915 | 37-12389 | CC_a0 | -0.00013565
CTDMOH | 2014-07-22 |  | A00915 | 37-12389 | CC_a1 | 0.00031075
CTDMOH | 2014-07-22 |  | A00915 | 37-12389 | CC_a2 | -4.6672e-06
CTDMOH | 2014-07-22 |  | A00915 | 37-12389 | CC_a3 | 2.0907e-07
CTDMOH | 2014-07-22 |  | A00915 | 37-12389 | CC_ptempa0 | -73.0249
CTDMOH | 2014-07-22 |  | A00915 | 37-12389 | CC_ptempa1 | 0.050007
CTDMOH | 2014-07-22 |  | A00915 | 37-12389 | CC_ptempa2 | -3.1348e-07
CTDMOH | 2014-07-22 |  | A00915 | 37-12389 | CC_ptca0 | 523980.4
CTDMOH | 2014-07-22 |  | A00915 | 37-12389 | CC_ptca1 | -0.80052
CTDMOH | 2014-07-22 |  | A00915 | 37-12389 | CC_ptca2 | -0.059688
CTDMOH | 2014-07-22 |  | A00915 | 37-12389 | CC_ptcb0 | 25.1421
CTDMOH | 2014-07-22 |  | A00915 | 37-12389 | CC_ptcb1 | 0.001025
CTDMOH | 2014-07-22 |  | A00915 | 37-12389 | CC_ptcb2 | 0
CTDMOH | 2014-07-22 |  | A00915 | 37-12389 | CC_pa0 | -0.95273
CTDMOH | 2014-07-22 |  | A00915 | 37-12389 | CC_pa1 | 0.016416
CTDMOH | 2014-07-22 |  | A00915 | 37-12389 | CC_pa2 | -7.1107e-10
CTDMOH | 2014-07-22 |  | A00915 | 37-12389 | CC_g | -0.98081
CTDMOH | 2014-07-22 |  | A00915 | 37-12389 | CC_h | 0.15497
CTDMOH | 2014-07-22 |  | A00915 | 37-12389 | CC_i | -0.00021171
CTDMOH | 2014-07-22 |  | A00915 | 37-12389 | CC_j | 3.9628e-05
CTDMOH | 2014-07-22 |  | A00915 | 37-12389 | CC_cpcor | -9.57e-08
CTDMOH | 2014-07-22 |  | A00915 | 37-12389 | CC_ctcor | 3.25e-06
CTDMOH | 2016-01-01 |  | A00915 | 37-12389 | CC_p_range | 5076 |  | From GI03FLMA-00003
CTDMOH | 2016-01-01 |  | A00915 | 37-12389 | CC_wbotc | 3.971067e-07
CTDMOH | 2016-01-01 |  | A00915 | 37-12389 | CC_a0 | -1.230699e-04
CTDMOH | 2016-01-01 |  | A00915 | 37-12389 | CC_a1 | 3.076296e-04
CTDMOH | 2016-01-01 |  | A00915 | 37-12389 | CC_a2 | -4.409699e-06
CTDMOH | 2016-01-01 |  | A00915 | 37-12389 | CC_a3 | 2.020018e-07
CTDMOH | 2016-01-01 |  | A00915 | 37-12389 | CC_ptempa0 | -7.378602e+01
CTDMOH | 2016-01-01 |  | A00915 | 37-12389 | CC_ptempa1 | 5.080276e-02
CTDMOH | 2016-01-01 |  | A00915 | 37-12389 | CC_ptempa2 | -5.199404e-07
CTDMOH | 2016-01-01 |  | A00915 | 37-12389 | CC_ptca0 | 5.240087e+05
CTDMOH | 2016-01-01 |  | A00915 | 37-12389 | CC_ptca1 | -8.518599e-01
CTDMOH | 2016-01-01 |  | A00915 | 37-12389 | CC_ptca2 | -5.588153e-02
CTDMOH | 2016-01-01 |  | A00915 | 37-12389 | CC_ptcb0 | 2.514213e+01
CTDMOH | 2016-01-01 |  | A00915 | 37-12389 | CC_ptcb1 | 1.025000e-03
CTDMOH | 2016-01-01 |  | A00915 | 37-12389 | CC_ptcb2 | 0.000000e+00
CTDMOH | 2016-01-01 |  | A00915 | 37-12389 | CC_pa0 | -7.995336e-01
CTDMOH | 2016-01-01 |  | A00915 | 37-12389 | CC_pa1 | 1.641994e-02
CTDMOH | 2016-01-01 |  | A00915 | 37-12389 | CC_pa2 | -7.210725e-10
CTDMOH | 2016-01-01 |  | A00915 | 37-12389 | CC_g | -9.812327e-01
CTDMOH | 2016-01-01 |  | A00915 | 37-12389 | CC_h | 1.551046e-01
CTDMOH | 2016-01-01 |  | A00915 | 37-12389 | CC_i | -2.505347e-04
CTDMOH | 2016-01-01 |  | A00915 | 37-12389 | CC_j | 4.270332e-05
CTDMOH | 2016-01-01 |  | A00915 | 37-12389 | CC_cpcor | -9.570000e-08
CTDMOH | 2016-01-01 |  | A00915 | 37-12389 | CC_ctcor | 3.250000e-06
CTDMOH | 2014-07-22 |  | A00961 | 37-12390 | CC_p_range | 5076 |  | From GS03FLMA-00001
[9 empty] | CTDMOH | 2014-07-22 | A00961 | 37-12390 | CC_wbotc
[9 empty] | CTDMOH | 2014-07-22 | A00961 | 37-12390 | CC_a0
[9 empty] | CTDMOH | 2014-07-22 | A00961 | 37-12390 | CC_a1
[9 empty] | CTDMOH | 2014-07-22 | A00961 | 37-12390 | CC_a2
[9 empty] | CTDMOH | 2014-07-22 | A00961 | 37-12390 | CC_a3
[9 empty] | CTDMOH | 2014-07-22 | A00961 | 37-12390 | CC_ptempa0
[9 empty] | CTDMOH | 2014-07-22 | A00961 | 37-12390 | CC_ptempa1
[9 empty] | CTDMOH | 2014-07-22 | A00961 | 37-12390 | CC_ptempa2
[9 empty] | CTDMOH | 2014-07-22 | A00961 | 37-12390 | CC_ptca0
[9 empty] | CTDMOH | 2014-07-22 | A00961 | 37-12390 | CC_ptca1
[9 empty] | CTDMOH | 2014-07-22 | A00961 | 37-12390 | CC_ptca2
[9 empty] | CTDMOH | 2014-07-22 | A00961 | 37-12390 | CC_ptcb0
[9 empty] | CTDMOH | 2014-07-22 | A00961 | 37-12390 | CC_ptcb1
[9 empty] | CTDMOH | 2014-07-22 | A00961 | 37-12390 | CC_ptcb2
[9 empty] | CTDMOH | 2014-07-22 | A00961 | 37-12390 | CC_pa0
[9 empty] | CTDMOH | 2014-07-22 | A00961 | 37-12390 | CC_pa1
[9 empty] | CTDMOH | 2014-07-22 | A00961 | 37-12390 | CC_pa2
[9 empty] | CTDMOH | 2014-07-22 | A00961 | 37-12390 | CC_g
[9 empty] | CTDMOH | 2014-07-22 | A00961 | 37-12390 | CC_h
[9 empty] | CTDMOH | 2014-07-22 | A00961 | 37-12390 | CC_i
[9 empty] | CTDMOH | 2014-07-22 | A00961 | 37-12390 | CC_j
[9 empty] | CTDMOH | 2014-07-22 | A00961 | 37-12390 | CC_cpcor
[9 empty] | CTDMOH | 2014-07-22 | A00961 | 37-12390 | CC_ctcor
CTDMOH | 2014-07-22 |  | A00960 | 37-12391 | CC_p_range | 5076 |  | From GS03FLMA-00001
[9 empty] | CTDMOH | 2014-07-22 | A00960 | 37-12391 | CC_wbotc
[9 empty] | CTDMOH | 2014-07-22 | A00960 | 37-12391 | CC_a0
[9 empty] | CTDMOH | 2014-07-22 | A00960 | 37-12391 | CC_a1
[9 empty] | CTDMOH | 2014-07-22 | A00960 | 37-12391 | CC_a2
[9 empty] | CTDMOH | 2014-07-22 | A00960 | 37-12391 | CC_a3
[9 empty] | CTDMOH | 2014-07-22 | A00960 | 37-12391 | CC_ptempa0
[9 empty] | CTDMOH | 2014-07-22 | A00960 | 37-12391 | CC_ptempa1
[9 empty] | CTDMOH | 2014-07-22 | A00960 | 37-12391 | CC_ptempa2
[9 empty] | CTDMOH | 2014-07-22 | A00960 | 37-12391 | CC_ptca0
[9 empty] | CTDMOH | 2014-07-22 | A00960 | 37-12391 | CC_ptca1
[9 empty] | CTDMOH | 2014-07-22 | A00960 | 37-12391 | CC_ptca2
[9 empty] | CTDMOH | 2014-07-22 | A00960 | 37-12391 | CC_ptcb0
[9 empty] | CTDMOH | 2014-07-22 | A00960 | 37-12391 | CC_ptcb1
[9 empty] | CTDMOH | 2014-07-22 | A00960 | 37-12391 | CC_ptcb2
[9 empty] | CTDMOH | 2014-07-22 | A00960 | 37-12391 | CC_pa0
[9 empty] | CTDMOH | 2014-07-22 | A00960 | 37-12391 | CC_pa1
[9 empty] | CTDMOH | 2014-07-22 | A00960 | 37-12391 | CC_pa2
[9 empty] | CTDMOH | 2014-07-22 | A00960 | 37-12391 | CC_g
[9 empty] | CTDMOH | 2014-07-22 | A00960 | 37-12391 | CC_h
[9 empty] | CTDMOH | 2014-07-22 | A00960 | 37-12391 | CC_i
[9 empty] | CTDMOH | 2014-07-22 | A00960 | 37-12391 | CC_j
[9 empty] | CTDMOH | 2014-07-22 | A00960 | 37-12391 | CC_cpcor
[9 empty] | CTDMOH | 2014-07-22 | A00960 | 37-12391 | CC_ctcor
CTDMOH | 2014-07-22 |  | A00956 | 37-12392 | CC_p_range | 5076 |  | From GS03FLMB-00001
[9 empty] | CTDMOH | 2014-07-22 | A00956 | 37-12392 | CC_wbotc
[9 empty] | CTDMOH | 2014-07-22 | A00956 | 37-12392 | CC_a0
[9 empty] | CTDMOH | 2014-07-22 | A00956 | 37-12392 | CC_a1
[9 empty] | CTDMOH | 2014-07-22 | A00956 | 37-12392 | CC_a2
[9 empty] | CTDMOH | 2014-07-22 | A00956 | 37-12392 | CC_a3
[9 empty] | CTDMOH | 2014-07-22 | A00956 | 37-12392 | CC_ptempa0
[9 empty] | CTDMOH | 2014-07-22 | A00956 | 37-12392 | CC_ptempa1
[9 empty] | CTDMOH | 2014-07-22 | A00956 | 37-12392 | CC_ptempa2
[9 empty] | CTDMOH | 2014-07-22 | A00956 | 37-12392 | CC_ptca0
[9 empty] | CTDMOH | 2014-07-22 | A00956 | 37-12392 | CC_ptca1
[9 empty] | CTDMOH | 2014-07-22 | A00956 | 37-12392 | CC_ptca2
[9 empty] | CTDMOH | 2014-07-22 | A00956 | 37-12392 | CC_ptcb0
[9 empty] | CTDMOH | 2014-07-22 | A00956 | 37-12392 | CC_ptcb1
[9 empty] | CTDMOH | 2014-07-22 | A00956 | 37-12392 | CC_ptcb2
[9 empty] | CTDMOH | 2014-07-22 | A00956 | 37-12392 | CC_pa0
[9 empty] | CTDMOH | 2014-07-22 | A00956 | 37-12392 | CC_pa1
[9 empty] | CTDMOH | 2014-07-22 | A00956 | 37-12392 | CC_pa2
[9 empty] | CTDMOH | 2014-07-22 | A00956 | 37-12392 | CC_g
[9 empty] | CTDMOH | 2014-07-22 | A00956 | 37-12392 | CC_h
[9 empty] | CTDMOH | 2014-07-22 | A00956 | 37-12392 | CC_i
[9 empty] | CTDMOH | 2014-07-22 | A00956 | 37-12392 | CC_j
[9 empty] | CTDMOH | 2014-07-22 | A00956 | 37-12392 | CC_cpcor
[9 empty] | CTDMOH | 2014-07-22 | A00956 | 37-12392 | CC_ctcor
CTDMOH | 2014-07-22 |  | A00957 | 37-12393 | CC_p_range | 5076 |  | From GS03FLMB-00001
[9 empty] | CTDMOH | 2014-07-22 | A00957 | 37-12393 | CC_wbotc
[9 empty] | CTDMOH | 2014-07-22 | A00957 | 37-12393 | CC_a0
[9 empty] | CTDMOH | 2014-07-22 | A00957 | 37-12393 | CC_a1
[9 empty] | CTDMOH | 2014-07-22 | A00957 | 37-12393 | CC_a2
[9 empty] | CTDMOH | 2014-07-22 | A00957 | 37-12393 | CC_a3
[9 empty] | CTDMOH | 2014-07-22 | A00957 | 37-12393 | CC_ptempa0
[9 empty] | CTDMOH | 2014-07-22 | A00957 | 37-12393 | CC_ptempa1
[9 empty] | CTDMOH | 2014-07-22 | A00957 | 37-12393 | CC_ptempa2
[9 empty] | CTDMOH | 2014-07-22 | A00957 | 37-12393 | CC_ptca0
[9 empty] | CTDMOH | 2014-07-22 | A00957 | 37-12393 | CC_ptca1
[9 empty] | CTDMOH | 2014-07-22 | A00957 | 37-12393 | CC_ptca2
[9 empty] | CTDMOH | 2014-07-22 | A00957 | 37-12393 | CC_ptcb0
[9 empty] | CTDMOH | 2014-07-22 | A00957 | 37-12393 | CC_ptcb1
[9 empty] | CTDMOH | 2014-07-22 | A00957 | 37-12393 | CC_ptcb2
[9 empty] | CTDMOH | 2014-07-22 | A00957 | 37-12393 | CC_pa0
[9 empty] | CTDMOH | 2014-07-22 | A00957 | 37-12393 | CC_pa1
[9 empty] | CTDMOH | 2014-07-22 | A00957 | 37-12393 | CC_pa2
[9 empty] | CTDMOH | 2014-07-22 | A00957 | 37-12393 | CC_g
[9 empty] | CTDMOH | 2014-07-22 | A00957 | 37-12393 | CC_h
[9 empty] | CTDMOH | 2014-07-22 | A00957 | 37-12393 | CC_i
[9 empty] | CTDMOH | 2014-07-22 | A00957 | 37-12393 | CC_j
[9 empty] | CTDMOH | 2014-07-22 | A00957 | 37-12393 | CC_cpcor
[9 empty] | CTDMOH | 2014-07-22 | A00957 | 37-12393 | CC_ctcor
CTDMOH | 2014-07-22 |  | A00954 | 37-12394 | CC_p_range | 5076 |  | From GA03FLMA-00001
[9 empty] | CTDMOH | 2014-07-22 | A00954 | 37-12394 | CC_wbotc
[9 empty] | CTDMOH | 2014-07-22 | A00954 | 37-12394 | CC_a0
[9 empty] | CTDMOH | 2014-07-22 | A00954 | 37-12394 | CC_a1
[9 empty] | CTDMOH | 2014-07-22 | A00954 | 37-12394 | CC_a2
[9 empty] | CTDMOH | 2014-07-22 | A00954 | 37-12394 | CC_a3
[9 empty] | CTDMOH | 2014-07-22 | A00954 | 37-12394 | CC_ptempa0
[9 empty] | CTDMOH | 2014-07-22 | A00954 | 37-12394 | CC_ptempa1
[9 empty] | CTDMOH | 2014-07-22 | A00954 | 37-12394 | CC_ptempa2
[9 empty] | CTDMOH | 2014-07-22 | A00954 | 37-12394 | CC_ptca0
[9 empty] | CTDMOH | 2014-07-22 | A00954 | 37-12394 | CC_ptca1
[9 empty] | CTDMOH | 2014-07-22 | A00954 | 37-12394 | CC_ptca2
[9 empty] | CTDMOH | 2014-07-22 | A00954 | 37-12394 | CC_ptcb0
[9 empty] | CTDMOH | 2014-07-22 | A00954 | 37-12394 | CC_ptcb1
[9 empty] | CTDMOH | 2014-07-22 | A00954 | 37-12394 | CC_ptcb2
[9 empty] | CTDMOH | 2014-07-22 | A00954 | 37-12394 | CC_pa0
[9 empty] | CTDMOH | 2014-07-22 | A00954 | 37-12394 | CC_pa1
[9 empty] | CTDMOH | 2014-07-22 | A00954 | 37-12394 | CC_pa2
[9 empty] | CTDMOH | 2014-07-22 | A00954 | 37-12394 | CC_g
[9 empty] | CTDMOH | 2014-07-22 | A00954 | 37-12394 | CC_h
[9 empty] | CTDMOH | 2014-07-22 | A00954 | 37-12394 | CC_i
[9 empty] | CTDMOH | 2014-07-22 | A00954 | 37-12394 | CC_j
[9 empty] | CTDMOH | 2014-07-22 | A00954 | 37-12394 | CC_cpcor
[9 empty] | CTDMOH | 2014-07-22 | A00954 | 37-12394 | CC_ctcor
CTDMOH | 2014-07-22 |  | A00955 | 37-12395 | CC_p_range | 5076 |  | From GA03FLMB-00001
[9 empty] | CTDMOH | 2014-07-22 | A00955 | 37-12395 | CC_wbotc
[9 empty] | CTDMOH | 2014-07-22 | A00955 | 37-12395 | CC_a0
[9 empty] | CTDMOH | 2014-07-22 | A00955 | 37-12395 | CC_a1
[9 empty] | CTDMOH | 2014-07-22 | A00955 | 37-12395 | CC_a2
[9 empty] | CTDMOH | 2014-07-22 | A00955 | 37-12395 | CC_a3
[9 empty] | CTDMOH | 2014-07-22 | A00955 | 37-12395 | CC_ptempa0
[9 empty] | CTDMOH | 2014-07-22 | A00955 | 37-12395 | CC_ptempa1
[9 empty] | CTDMOH | 2014-07-22 | A00955 | 37-12395 | CC_ptempa2
[9 empty] | CTDMOH | 2014-07-22 | A00955 | 37-12395 | CC_ptca0
[9 empty] | CTDMOH | 2014-07-22 | A00955 | 37-12395 | CC_ptca1
[9 empty] | CTDMOH | 2014-07-22 | A00955 | 37-12395 | CC_ptca2
[9 empty] | CTDMOH | 2014-07-22 | A00955 | 37-12395 | CC_ptcb0
[9 empty] | CTDMOH | 2014-07-22 | A00955 | 37-12395 | CC_ptcb1
[9 empty] | CTDMOH | 2014-07-22 | A00955 | 37-12395 | CC_ptcb2
[9 empty] | CTDMOH | 2014-07-22 | A00955 | 37-12395 | CC_pa0
[9 empty] | CTDMOH | 2014-07-22 | A00955 | 37-12395 | CC_pa1
[9 empty] | CTDMOH | 2014-07-22 | A00955 | 37-12395 | CC_pa2
[9 empty] | CTDMOH | 2014-07-22 | A00955 | 37-12395 | CC_g
[9 empty] | CTDMOH | 2014-07-22 | A00955 | 37-12395 | CC_h
[9 empty] | CTDMOH | 2014-07-22 | A00955 | 37-12395 | CC_i
[9 empty] | CTDMOH | 2014-07-22 | A00955 | 37-12395 | CC_j
[9 empty] | CTDMOH | 2014-07-22 | A00955 | 37-12395 | CC_cpcor
[9 empty] | CTDMOH | 2014-07-22 | A00955 | 37-12395 | CC_ctcor
CTDMOG | 2014-07-22 |  | A00942 | 37-12396 | CC_p_range | 1450 |  | From GA03FLMA-00001
[9 empty] | CTDMOG | 2014-07-22 | A00942 | 37-12396 | CC_wbotc
[9 empty] | CTDMOG | 2014-07-22 | A00942 | 37-12396 | CC_a0
[9 empty] | CTDMOG | 2014-07-22 | A00942 | 37-12396 | CC_a1
[9 empty] | CTDMOG | 2014-07-22 | A00942 | 37-12396 | CC_a2
[9 empty] | CTDMOG | 2014-07-22 | A00942 | 37-12396 | CC_a3
[9 empty] | CTDMOG | 2014-07-22 | A00942 | 37-12396 | CC_ptempa0
[9 empty] | CTDMOG | 2014-07-22 | A00942 | 37-12396 | CC_ptempa1
[9 empty] | CTDMOG | 2014-07-22 | A00942 | 37-12396 | CC_ptempa2
[9 empty] | CTDMOG | 2014-07-22 | A00942 | 37-12396 | CC_ptca0
[9 empty] | CTDMOG | 2014-07-22 | A00942 | 37-12396 | CC_ptca1
[9 empty] | CTDMOG | 2014-07-22 | A00942 | 37-12396 | CC_ptca2
[9 empty] | CTDMOG | 2014-07-22 | A00942 | 37-12396 | CC_ptcb0
[9 empty] | CTDMOG | 2014-07-22 | A00942 | 37-12396 | CC_ptcb1
[9 empty] | CTDMOG | 2014-07-22 | A00942 | 37-12396 | CC_ptcb2
[9 empty] | CTDMOG | 2014-07-22 | A00942 | 37-12396 | CC_pa0
[9 empty] | CTDMOG | 2014-07-22 | A00942 | 37-12396 | CC_pa1
[9 empty] | CTDMOG | 2014-07-22 | A00942 | 37-12396 | CC_pa2
[9 empty] | CTDMOG | 2014-07-22 | A00942 | 37-12396 | CC_g
[9 empty] | CTDMOG | 2014-07-22 | A00942 | 37-12396 | CC_h
[9 empty] | CTDMOG | 2014-07-22 | A00942 | 37-12396 | CC_i
[9 empty] | CTDMOG | 2014-07-22 | A00942 | 37-12396 | CC_j
[9 empty] | CTDMOG | 2014-07-22 | A00942 | 37-12396 | CC_cpcor
[9 empty] | CTDMOG | 2014-07-22 | A00942 | 37-12396 | CC_ctcor
CTDMOG | 2014-07-22 |  | A00936 | 37-12400 | CC_p_range | 1450 |  | From GA03FLMB-00001
[9 empty] | CTDMOG | 2014-07-22 | A00936 | 37-12400 | CC_wbotc
[9 empty] | CTDMOG | 2014-07-22 | A00936 | 37-12400 | CC_a0
[9 empty] | CTDMOG | 2014-07-22 | A00936 | 37-12400 | CC_a1
[9 empty] | CTDMOG | 2014-07-22 | A00936 | 37-12400 | CC_a2
[9 empty] | CTDMOG | 2014-07-22 | A00936 | 37-12400 | CC_a3
[9 empty] | CTDMOG | 2014-07-22 | A00936 | 37-12400 | CC_ptempa0
[9 empty] | CTDMOG | 2014-07-22 | A00936 | 37-12400 | CC_ptempa1
[9 empty] | CTDMOG | 2014-07-22 | A00936 | 37-12400 | CC_ptempa2
[9 empty] | CTDMOG | 2014-07-22 | A00936 | 37-12400 | CC_ptca0
[9 empty] | CTDMOG | 2014-07-22 | A00936 | 37-12400 | CC_ptca1
[9 empty] | CTDMOG | 2014-07-22 | A00936 | 37-12400 | CC_ptca2
[9 empty] | CTDMOG | 2014-07-22 | A00936 | 37-12400 | CC_ptcb0
[9 empty] | CTDMOG | 2014-07-22 | A00936 | 37-12400 | CC_ptcb1
[9 empty] | CTDMOG | 2014-07-22 | A00936 | 37-12400 | CC_ptcb2
[9 empty] | CTDMOG | 2014-07-22 | A00936 | 37-12400 | CC_pa0
[9 empty] | CTDMOG | 2014-07-22 | A00936 | 37-12400 | CC_pa1
[9 empty] | CTDMOG | 2014-07-22 | A00936 | 37-12400 | CC_pa2
[9 empty] | CTDMOG | 2014-07-22 | A00936 | 37-12400 | CC_g
[9 empty] | CTDMOG | 2014-07-22 | A00936 | 37-12400 | CC_h
[9 empty] | CTDMOG | 2014-07-22 | A00936 | 37-12400 | CC_i
[9 empty] | CTDMOG | 2014-07-22 | A00936 | 37-12400 | CC_j
[9 empty] | CTDMOG | 2014-07-22 | A00936 | 37-12400 | CC_cpcor
[9 empty] | CTDMOG | 2014-07-22 | A00936 | 37-12400 | CC_ctcor
CTDMOG | 2014-07-22 |  | A00938 | 37-12402 | CC_p_range | 1450 |  | From GS02HYPM-00001
[9 empty] | CTDMOG | 2014-07-22 | A00938 | 37-12402 | CC_wbotc
[9 empty] | CTDMOG | 2014-07-22 | A00938 | 37-12402 | CC_a0
[9 empty] | CTDMOG | 2014-07-22 | A00938 | 37-12402 | CC_a1
[9 empty] | CTDMOG | 2014-07-22 | A00938 | 37-12402 | CC_a2
[9 empty] | CTDMOG | 2014-07-22 | A00938 | 37-12402 | CC_a3
[9 empty] | CTDMOG | 2014-07-22 | A00938 | 37-12402 | CC_ptempa0
[9 empty] | CTDMOG | 2014-07-22 | A00938 | 37-12402 | CC_ptempa1
[9 empty] | CTDMOG | 2014-07-22 | A00938 | 37-12402 | CC_ptempa2
[9 empty] | CTDMOG | 2014-07-22 | A00938 | 37-12402 | CC_ptca0
[9 empty] | CTDMOG | 2014-07-22 | A00938 | 37-12402 | CC_ptca1
[9 empty] | CTDMOG | 2014-07-22 | A00938 | 37-12402 | CC_ptca2
[9 empty] | CTDMOG | 2014-07-22 | A00938 | 37-12402 | CC_ptcb0
[9 empty] | CTDMOG | 2014-07-22 | A00938 | 37-12402 | CC_ptcb1
[9 empty] | CTDMOG | 2014-07-22 | A00938 | 37-12402 | CC_ptcb2
[9 empty] | CTDMOG | 2014-07-22 | A00938 | 37-12402 | CC_pa0
[9 empty] | CTDMOG | 2014-07-22 | A00938 | 37-12402 | CC_pa1
[9 empty] | CTDMOG | 2014-07-22 | A00938 | 37-12402 | CC_pa2
[9 empty] | CTDMOG | 2014-07-22 | A00938 | 37-12402 | CC_g
[9 empty] | CTDMOG | 2014-07-22 | A00938 | 37-12402 | CC_h
[9 empty] | CTDMOG | 2014-07-22 | A00938 | 37-12402 | CC_i
[9 empty] | CTDMOG | 2014-07-22 | A00938 | 37-12402 | CC_j
[9 empty] | CTDMOG | 2014-07-22 | A00938 | 37-12402 | CC_cpcor
[9 empty] | CTDMOG | 2014-07-22 | A00938 | 37-12402 | CC_ctcor
CTDMOG | 2014-07-22 |  | A00939 | 37-12403 | CC_p_range | 1450 |  | From GA03FLMB-00001
[9 empty] | CTDMOG | 2014-07-22 | A00939 | 37-12403 | CC_wbotc
[9 empty] | CTDMOG | 2014-07-22 | A00939 | 37-12403 | CC_a0
[9 empty] | CTDMOG | 2014-07-22 | A00939 | 37-12403 | CC_a1
[9 empty] | CTDMOG | 2014-07-22 | A00939 | 37-12403 | CC_a2
[9 empty] | CTDMOG | 2014-07-22 | A00939 | 37-12403 | CC_a3
[9 empty] | CTDMOG | 2014-07-22 | A00939 | 37-12403 | CC_ptempa0
[9 empty] | CTDMOG | 2014-07-22 | A00939 | 37-12403 | CC_ptempa1
[9 empty] | CTDMOG | 2014-07-22 | A00939 | 37-12403 | CC_ptempa2
[9 empty] | CTDMOG | 2014-07-22 | A00939 | 37-12403 | CC_ptca0
[9 empty] | CTDMOG | 2014-07-22 | A00939 | 37-12403 | CC_ptca1
[9 empty] | CTDMOG | 2014-07-22 | A00939 | 37-12403 | CC_ptca2
[9 empty] | CTDMOG | 2014-07-22 | A00939 | 37-12403 | CC_ptcb0
[9 empty] | CTDMOG | 2014-07-22 | A00939 | 37-12403 | CC_ptcb1
[9 empty] | CTDMOG | 2014-07-22 | A00939 | 37-12403 | CC_ptcb2
[9 empty] | CTDMOG | 2014-07-22 | A00939 | 37-12403 | CC_pa0
[9 empty] | CTDMOG | 2014-07-22 | A00939 | 37-12403 | CC_pa1
[9 empty] | CTDMOG | 2014-07-22 | A00939 | 37-12403 | CC_pa2
[9 empty] | CTDMOG | 2014-07-22 | A00939 | 37-12403 | CC_g
[9 empty] | CTDMOG | 2014-07-22 | A00939 | 37-12403 | CC_h
[9 empty] | CTDMOG | 2014-07-22 | A00939 | 37-12403 | CC_i
[9 empty] | CTDMOG | 2014-07-22 | A00939 | 37-12403 | CC_j
[9 empty] | CTDMOG | 2014-07-22 | A00939 | 37-12403 | CC_cpcor
[9 empty] | CTDMOG | 2014-07-22 | A00939 | 37-12403 | CC_ctcor
CTDMOG | 2014-07-22 |  | A00943 | 37-12404 | CC_p_range | 1450 |  | From GA03FLMB-00001
[9 empty] | CTDMOG | 2014-07-22 | A00943 | 37-12404 | CC_wbotc
[9 empty] | CTDMOG | 2014-07-22 | A00943 | 37-12404 | CC_a0
[9 empty] | CTDMOG | 2014-07-22 | A00943 | 37-12404 | CC_a1
[9 empty] | CTDMOG | 2014-07-22 | A00943 | 37-12404 | CC_a2
[9 empty] | CTDMOG | 2014-07-22 | A00943 | 37-12404 | CC_a3
[9 empty] | CTDMOG | 2014-07-22 | A00943 | 37-12404 | CC_ptempa0
[9 empty] | CTDMOG | 2014-07-22 | A00943 | 37-12404 | CC_ptempa1
[9 empty] | CTDMOG | 2014-07-22 | A00943 | 37-12404 | CC_ptempa2
[9 empty] | CTDMOG | 2014-07-22 | A00943 | 37-12404 | CC_ptca0
[9 empty] | CTDMOG | 2014-07-22 | A00943 | 37-12404 | CC_ptca1
[9 empty] | CTDMOG | 2014-07-22 | A00943 | 37-12404 | CC_ptca2
[9 empty] | CTDMOG | 2014-07-22 | A00943 | 37-12404 | CC_ptcb0
[9 empty] | CTDMOG | 2014-07-22 | A00943 | 37-12404 | CC_ptcb1
[9 empty] | CTDMOG | 2014-07-22 | A00943 | 37-12404 | CC_ptcb2
[9 empty] | CTDMOG | 2014-07-22 | A00943 | 37-12404 | CC_pa0
[9 empty] | CTDMOG | 2014-07-22 | A00943 | 37-12404 | CC_pa1
[9 empty] | CTDMOG | 2014-07-22 | A00943 | 37-12404 | CC_pa2
[9 empty] | CTDMOG | 2014-07-22 | A00943 | 37-12404 | CC_g
[9 empty] | CTDMOG | 2014-07-22 | A00943 | 37-12404 | CC_h
[9 empty] | CTDMOG | 2014-07-22 | A00943 | 37-12404 | CC_i
[9 empty] | CTDMOG | 2014-07-22 | A00943 | 37-12404 | CC_j
[9 empty] | CTDMOG | 2014-07-22 | A00943 | 37-12404 | CC_cpcor
[9 empty] | CTDMOG | 2014-07-22 | A00943 | 37-12404 | CC_ctcor
CTDMOG | 2014-07-22 |  | A00944 | 37-12405 | CC_p_range | 1450 |  | From GP03FLMB-00003
CTDMOG | 2014-07-22 |  | A00944 | 37-12405 | CC_wbotc | 1.9881e-07
CTDMOG | 2014-07-22 |  | A00944 | 37-12405 | CC_a0 | -0.00014595
CTDMOG | 2014-07-22 |  | A00944 | 37-12405 | CC_a1 | 0.00031486
CTDMOG | 2014-07-22 |  | A00944 | 37-12405 | CC_a2 | -5.023e-06
CTDMOG | 2014-07-22 |  | A00944 | 37-12405 | CC_a3 | 2.1646e-07
CTDMOG | 2014-07-22 |  | A00944 | 37-12405 | CC_ptempa0 | -69.276
CTDMOG | 2014-07-22 |  | A00944 | 37-12405 | CC_ptempa1 | 0.05199
CTDMOG | 2014-07-22 |  | A00944 | 37-12405 | CC_ptempa2 | -7.1904e-07
CTDMOG | 2014-07-22 |  | A00944 | 37-12405 | CC_ptca0 | 525085
CTDMOG | 2014-07-22 |  | A00944 | 37-12405 | CC_ptca1 | 4.5219
CTDMOG | 2014-07-22 |  | A00944 | 37-12405 | CC_ptca2 | -0.021092
CTDMOG | 2014-07-22 |  | A00944 | 37-12405 | CC_ptcb0 | 25.3346
CTDMOG | 2014-07-22 |  | A00944 | 37-12405 | CC_ptcb1 | -0.000275
CTDMOG | 2014-07-22 |  | A00944 | 37-12405 | CC_ptcb2 | 0
CTDMOG | 2014-07-22 |  | A00944 | 37-12405 | CC_pa0 | 0.43675
CTDMOG | 2014-07-22 |  | A00944 | 37-12405 | CC_pa1 | 0.0046355
CTDMOG | 2014-07-22 |  | A00944 | 37-12405 | CC_pa2 | -1.0861e-11
CTDMOG | 2014-07-22 |  | A00944 | 37-12405 | CC_g | -0.98345
CTDMOG | 2014-07-22 |  | A00944 | 37-12405 | CC_h | 0.15543
CTDMOG | 2014-07-22 |  | A00944 | 37-12405 | CC_i | -3.7175e-05
CTDMOG | 2014-07-22 |  | A00944 | 37-12405 | CC_j | 2.7029e-05
CTDMOG | 2014-07-22 |  | A00944 | 37-12405 | CC_cpcor | -9.57e-08
CTDMOG | 2014-07-22 |  | A00944 | 37-12405 | CC_ctcor | 3.25e-06
CTDMOG | 2014-07-22 |  | A00945 | 37-12406 | CC_p_range | 1450 |  | From GA02HYPM-00001
[9 empty] | CTDMOG | 2014-07-22 | A00945 | 37-12406 | CC_wbotc
[9 empty] | CTDMOG | 2014-07-22 | A00945 | 37-12406 | CC_a0
[9 empty] | CTDMOG | 2014-07-22 | A00945 | 37-12406 | CC_a1
[9 empty] | CTDMOG | 2014-07-22 | A00945 | 37-12406 | CC_a2
[9 empty] | CTDMOG | 2014-07-22 | A00945 | 37-12406 | CC_a3
[9 empty] | CTDMOG | 2014-07-22 | A00945 | 37-12406 | CC_ptempa0
[9 empty] | CTDMOG | 2014-07-22 | A00945 | 37-12406 | CC_ptempa1
[9 empty] | CTDMOG | 2014-07-22 | A00945 | 37-12406 | CC_ptempa2
[9 empty] | CTDMOG | 2014-07-22 | A00945 | 37-12406 | CC_ptca0
[9 empty] | CTDMOG | 2014-07-22 | A00945 | 37-12406 | CC_ptca1
[9 empty] | CTDMOG | 2014-07-22 | A00945 | 37-12406 | CC_ptca2
[9 empty] | CTDMOG | 2014-07-22 | A00945 | 37-12406 | CC_ptcb0
[9 empty] | CTDMOG | 2014-07-22 | A00945 | 37-12406 | CC_ptcb1
[9 empty] | CTDMOG | 2014-07-22 | A00945 | 37-12406 | CC_ptcb2
[9 empty] | CTDMOG | 2014-07-22 | A00945 | 37-12406 | CC_pa0
[9 empty] | CTDMOG | 2014-07-22 | A00945 | 37-12406 | CC_pa1
[9 empty] | CTDMOG | 2014-07-22 | A00945 | 37-12406 | CC_pa2
[9 empty] | CTDMOG | 2014-07-22 | A00945 | 37-12406 | CC_g
[9 empty] | CTDMOG | 2014-07-22 | A00945 | 37-12406 | CC_h
[9 empty] | CTDMOG | 2014-07-22 | A00945 | 37-12406 | CC_i
[9 empty] | CTDMOG | 2014-07-22 | A00945 | 37-12406 | CC_j
[9 empty] | CTDMOG | 2014-07-22 | A00945 | 37-12406 | CC_cpcor
[9 empty] | CTDMOG | 2014-07-22 | A00945 | 37-12406 | CC_ctcor
CTDMOG | 2014-07-22 |  | A00946 | 37-12407 | CC_p_range | 1450 |  | From GA03FLMA-00001
[9 empty] | CTDMOG | 2014-07-22 | A00946 | 37-12407 | CC_wbotc
[9 empty] | CTDMOG | 2014-07-22 | A00946 | 37-12407 | CC_a0
[9 empty] | CTDMOG | 2014-07-22 | A00946 | 37-12407 | CC_a1
[9 empty] | CTDMOG | 2014-07-22 | A00946 | 37-12407 | CC_a2
[9 empty] | CTDMOG | 2014-07-22 | A00946 | 37-12407 | CC_a3
[9 empty] | CTDMOG | 2014-07-22 | A00946 | 37-12407 | CC_ptempa0
[9 empty] | CTDMOG | 2014-07-22 | A00946 | 37-12407 | CC_ptempa1
[9 empty] | CTDMOG | 2014-07-22 | A00946 | 37-12407 | CC_ptempa2
[9 empty] | CTDMOG | 2014-07-22 | A00946 | 37-12407 | CC_ptca0
[9 empty] | CTDMOG | 2014-07-22 | A00946 | 37-12407 | CC_ptca1
[9 empty] | CTDMOG | 2014-07-22 | A00946 | 37-12407 | CC_ptca2
[9 empty] | CTDMOG | 2014-07-22 | A00946 | 37-12407 | CC_ptcb0
[9 empty] | CTDMOG | 2014-07-22 | A00946 | 37-12407 | CC_ptcb1
[9 empty] | CTDMOG | 2014-07-22 | A00946 | 37-12407 | CC_ptcb2
[9 empty] | CTDMOG | 2014-07-22 | A00946 | 37-12407 | CC_pa0
[9 empty] | CTDMOG | 2014-07-22 | A00946 | 37-12407 | CC_pa1
[9 empty] | CTDMOG | 2014-07-22 | A00946 | 37-12407 | CC_pa2
[9 empty] | CTDMOG | 2014-07-22 | A00946 | 37-12407 | CC_g
[9 empty] | CTDMOG | 2014-07-22 | A00946 | 37-12407 | CC_h
[9 empty] | CTDMOG | 2014-07-22 | A00946 | 37-12407 | CC_i
[9 empty] | CTDMOG | 2014-07-22 | A00946 | 37-12407 | CC_j
[9 empty] | CTDMOG | 2014-07-22 | A00946 | 37-12407 | CC_cpcor
[9 empty] | CTDMOG | 2014-07-22 | A00946 | 37-12407 | CC_ctcor
CTDMOG | 2014-07-22 |  | A00947 | 37-12408 | CC_p_range | 1450 |  | From GA03FLMA-00001
[9 empty] | CTDMOG | 2014-07-22 | A00947 | 37-12408 | CC_wbotc
[9 empty] | CTDMOG | 2014-07-22 | A00947 | 37-12408 | CC_a0
[9 empty] | CTDMOG | 2014-07-22 | A00947 | 37-12408 | CC_a1
[9 empty] | CTDMOG | 2014-07-22 | A00947 | 37-12408 | CC_a2
[9 empty] | CTDMOG | 2014-07-22 | A00947 | 37-12408 | CC_a3
[9 empty] | CTDMOG | 2014-07-22 | A00947 | 37-12408 | CC_ptempa0
[9 empty] | CTDMOG | 2014-07-22 | A00947 | 37-12408 | CC_ptempa1
[9 empty] | CTDMOG | 2014-07-22 | A00947 | 37-12408 | CC_ptempa2
[9 empty] | CTDMOG | 2014-07-22 | A00947 | 37-12408 | CC_ptca0
[9 empty] | CTDMOG | 2014-07-22 | A00947 | 37-12408 | CC_ptca1
[9 empty] | CTDMOG | 2014-07-22 | A00947 | 37-12408 | CC_ptca2
[9 empty] | CTDMOG | 2014-07-22 | A00947 | 37-12408 | CC_ptcb0
[9 empty] | CTDMOG | 2014-07-22 | A00947 | 37-12408 | CC_ptcb1
[9 empty] | CTDMOG | 2014-07-22 | A00947 | 37-12408 | CC_ptcb2
[9 empty] | CTDMOG | 2014-07-22 | A00947 | 37-12408 | CC_pa0
[9 empty] | CTDMOG | 2014-07-22 | A00947 | 37-12408 | CC_pa1
[9 empty] | CTDMOG | 2014-07-22 | A00947 | 37-12408 | CC_pa2
[9 empty] | CTDMOG | 2014-07-22 | A00947 | 37-12408 | CC_g
[9 empty] | CTDMOG | 2014-07-22 | A00947 | 37-12408 | CC_h
[9 empty] | CTDMOG | 2014-07-22 | A00947 | 37-12408 | CC_i
[9 empty] | CTDMOG | 2014-07-22 | A00947 | 37-12408 | CC_j
[9 empty] | CTDMOG | 2014-07-22 | A00947 | 37-12408 | CC_cpcor
[9 empty] | CTDMOG | 2014-07-22 | A00947 | 37-12408 | CC_ctcor
CTDMOG | 2014-07-22 |  | A00948 | 37-12409 | CC_p_range | 1450 |  | From GA03FLMA-00001
[9 empty] | CTDMOG | 2014-07-22 | A00948 | 37-12409 | CC_wbotc
[9 empty] | CTDMOG | 2014-07-22 | A00948 | 37-12409 | CC_a0
[9 empty] | CTDMOG | 2014-07-22 | A00948 | 37-12409 | CC_a1
[9 empty] | CTDMOG | 2014-07-22 | A00948 | 37-12409 | CC_a2
[9 empty] | CTDMOG | 2014-07-22 | A00948 | 37-12409 | CC_a3
[9 empty] | CTDMOG | 2014-07-22 | A00948 | 37-12409 | CC_ptempa0
[9 empty] | CTDMOG | 2014-07-22 | A00948 | 37-12409 | CC_ptempa1
[9 empty] | CTDMOG | 2014-07-22 | A00948 | 37-12409 | CC_ptempa2
[9 empty] | CTDMOG | 2014-07-22 | A00948 | 37-12409 | CC_ptca0
[9 empty] | CTDMOG | 2014-07-22 | A00948 | 37-12409 | CC_ptca1
[9 empty] | CTDMOG | 2014-07-22 | A00948 | 37-12409 | CC_ptca2
[9 empty] | CTDMOG | 2014-07-22 | A00948 | 37-12409 | CC_ptcb0
[9 empty] | CTDMOG | 2014-07-22 | A00948 | 37-12409 | CC_ptcb1
[9 empty] | CTDMOG | 2014-07-22 | A00948 | 37-12409 | CC_ptcb2
[9 empty] | CTDMOG | 2014-07-22 | A00948 | 37-12409 | CC_pa0
[9 empty] | CTDMOG | 2014-07-22 | A00948 | 37-12409 | CC_pa1
[9 empty] | CTDMOG | 2014-07-22 | A00948 | 37-12409 | CC_pa2
[9 empty] | CTDMOG | 2014-07-22 | A00948 | 37-12409 | CC_g
[9 empty] | CTDMOG | 2014-07-22 | A00948 | 37-12409 | CC_h
[9 empty] | CTDMOG | 2014-07-22 | A00948 | 37-12409 | CC_i
[9 empty] | CTDMOG | 2014-07-22 | A00948 | 37-12409 | CC_j
[9 empty] | CTDMOG | 2014-07-22 | A00948 | 37-12409 | CC_cpcor
[9 empty] | CTDMOG | 2014-07-22 | A00948 | 37-12409 | CC_ctcor
CTDMOG | 2014-07-22 |  | A00949 | 37-12410 | CC_p_range | 1450 |  | From GA03FLMA-00001
[9 empty] | CTDMOG | 2014-07-22 | A00949 | 37-12410 | CC_wbotc
[9 empty] | CTDMOG | 2014-07-22 | A00949 | 37-12410 | CC_a0
[9 empty] | CTDMOG | 2014-07-22 | A00949 | 37-12410 | CC_a1
[9 empty] | CTDMOG | 2014-07-22 | A00949 | 37-12410 | CC_a2
[9 empty] | CTDMOG | 2014-07-22 | A00949 | 37-12410 | CC_a3
[9 empty] | CTDMOG | 2014-07-22 | A00949 | 37-12410 | CC_ptempa0
[9 empty] | CTDMOG | 2014-07-22 | A00949 | 37-12410 | CC_ptempa1
[9 empty] | CTDMOG | 2014-07-22 | A00949 | 37-12410 | CC_ptempa2
[9 empty] | CTDMOG | 2014-07-22 | A00949 | 37-12410 | CC_ptca0
[9 empty] | CTDMOG | 2014-07-22 | A00949 | 37-12410 | CC_ptca1
[9 empty] | CTDMOG | 2014-07-22 | A00949 | 37-12410 | CC_ptca2
[9 empty] | CTDMOG | 2014-07-22 | A00949 | 37-12410 | CC_ptcb0
[9 empty] | CTDMOG | 2014-07-22 | A00949 | 37-12410 | CC_ptcb1
[9 empty] | CTDMOG | 2014-07-22 | A00949 | 37-12410 | CC_ptcb2
[9 empty] | CTDMOG | 2014-07-22 | A00949 | 37-12410 | CC_pa0
[9 empty] | CTDMOG | 2014-07-22 | A00949 | 37-12410 | CC_pa1
[9 empty] | CTDMOG | 2014-07-22 | A00949 | 37-12410 | CC_pa2
[9 empty] | CTDMOG | 2014-07-22 | A00949 | 37-12410 | CC_g
[9 empty] | CTDMOG | 2014-07-22 | A00949 | 37-12410 | CC_h
[9 empty] | CTDMOG | 2014-07-22 | A00949 | 37-12410 | CC_i
[9 empty] | CTDMOG | 2014-07-22 | A00949 | 37-12410 | CC_j
[9 empty] | CTDMOG | 2014-07-22 | A00949 | 37-12410 | CC_cpcor
[9 empty] | CTDMOG | 2014-07-22 | A00949 | 37-12410 | CC_ctcor
CTDMOG | 2014-07-22 |  | A00950 | 37-12411 | CC_p_range | 1450 |  | From GA03FLMA-00003
CTDMOG | 2014-07-22 |  | A00950 | 37-12411 | CC_wbotc | 3.3282e-07
CTDMOG | 2014-07-22 |  | A00950 | 37-12411 | CC_a0 | -0.00010256
CTDMOG | 2014-07-22 |  | A00950 | 37-12411 | CC_a1 | 0.00030644
CTDMOG | 2014-07-22 |  | A00950 | 37-12411 | CC_a2 | -4.48e-06
CTDMOG | 2014-07-22 |  | A00950 | 37-12411 | CC_a3 | 2.0129e-07
CTDMOG | 2014-07-22 |  | A00950 | 37-12411 | CC_ptempa0 | -67.4508
CTDMOG | 2014-07-22 |  | A00950 | 37-12411 | CC_ptempa1 | 0.050983
CTDMOG | 2014-07-22 |  | A00950 | 37-12411 | CC_ptempa2 | -3.1848e-07
CTDMOG | 2014-07-22 |  | A00950 | 37-12411 | CC_ptca0 | 525164.8
CTDMOG | 2014-07-22 |  | A00950 | 37-12411 | CC_ptca1 | 2.9749
CTDMOG | 2014-07-22 |  | A00950 | 37-12411 | CC_ptca2 | -0.047796
CTDMOG | 2014-07-22 |  | A00950 | 37-12411 | CC_ptcb0 | 25.4934
CTDMOG | 2014-07-22 |  | A00950 | 37-12411 | CC_ptcb1 | -0.001525
CTDMOG | 2014-07-22 |  | A00950 | 37-12411 | CC_ptcb2 | 0
CTDMOG | 2014-07-22 |  | A00950 | 37-12411 | CC_pa0 | 0.21687
CTDMOG | 2014-07-22 |  | A00950 | 37-12411 | CC_pa1 | 0.0044669
CTDMOG | 2014-07-22 |  | A00950 | 37-12411 | CC_pa2 | -1.0932e-11
CTDMOG | 2014-07-22 |  | A00950 | 37-12411 | CC_g | -0.98378
CTDMOG | 2014-07-22 |  | A00950 | 37-12411 | CC_h | 0.15709
CTDMOG | 2014-07-22 |  | A00950 | 37-12411 | CC_i | -0.00014869
CTDMOG | 2014-07-22 |  | A00950 | 37-12411 | CC_j | 3.5589e-05
CTDMOG | 2014-07-22 |  | A00950 | 37-12411 | CC_cpcor | -9.57e-08
CTDMOG | 2014-07-22 |  | A00950 | 37-12411 | CC_ctcor | 3.25e-06
CTDMOG | 2014-07-22 |  | A00951 | 37-12412 | CC_p_range | 1450 |  | From GA03FLMA-00001
[9 empty] | CTDMOG | 2014-07-22 | A00951 | 37-12412 | CC_wbotc
[9 empty] | CTDMOG | 2014-07-22 | A00951 | 37-12412 | CC_a0
[9 empty] | CTDMOG | 2014-07-22 | A00951 | 37-12412 | CC_a1
[9 empty] | CTDMOG | 2014-07-22 | A00951 | 37-12412 | CC_a2
[9 empty] | CTDMOG | 2014-07-22 | A00951 | 37-12412 | CC_a3
[9 empty] | CTDMOG | 2014-07-22 | A00951 | 37-12412 | CC_ptempa0
[9 empty] | CTDMOG | 2014-07-22 | A00951 | 37-12412 | CC_ptempa1
[9 empty] | CTDMOG | 2014-07-22 | A00951 | 37-12412 | CC_ptempa2
[9 empty] | CTDMOG | 2014-07-22 | A00951 | 37-12412 | CC_ptca0
[9 empty] | CTDMOG | 2014-07-22 | A00951 | 37-12412 | CC_ptca1
[9 empty] | CTDMOG | 2014-07-22 | A00951 | 37-12412 | CC_ptca2
[9 empty] | CTDMOG | 2014-07-22 | A00951 | 37-12412 | CC_ptcb0
[9 empty] | CTDMOG | 2014-07-22 | A00951 | 37-12412 | CC_ptcb1
[9 empty] | CTDMOG | 2014-07-22 | A00951 | 37-12412 | CC_ptcb2
[9 empty] | CTDMOG | 2014-07-22 | A00951 | 37-12412 | CC_pa0
[9 empty] | CTDMOG | 2014-07-22 | A00951 | 37-12412 | CC_pa1
[9 empty] | CTDMOG | 2014-07-22 | A00951 | 37-12412 | CC_pa2
[9 empty] | CTDMOG | 2014-07-22 | A00951 | 37-12412 | CC_g
[9 empty] | CTDMOG | 2014-07-22 | A00951 | 37-12412 | CC_h
[9 empty] | CTDMOG | 2014-07-22 | A00951 | 37-12412 | CC_i
[9 empty] | CTDMOG | 2014-07-22 | A00951 | 37-12412 | CC_j
[9 empty] | CTDMOG | 2014-07-22 | A00951 | 37-12412 | CC_cpcor
[9 empty] | CTDMOG | 2014-07-22 | A00951 | 37-12412 | CC_ctcor
CTDMOG | 2014-07-22 |  | A00952 | 37-12413 | CC_p_range | 1450 |  | From GA03FLMA-00001
[9 empty] | CTDMOG | 2014-07-22 | A00952 | 37-12413 | CC_wbotc
[9 empty] | CTDMOG | 2014-07-22 | A00952 | 37-12413 | CC_a0
[9 empty] | CTDMOG | 2014-07-22 | A00952 | 37-12413 | CC_a1
[9 empty] | CTDMOG | 2014-07-22 | A00952 | 37-12413 | CC_a2
[9 empty] | CTDMOG | 2014-07-22 | A00952 | 37-12413 | CC_a3
[9 empty] | CTDMOG | 2014-07-22 | A00952 | 37-12413 | CC_ptempa0
[9 empty] | CTDMOG | 2014-07-22 | A00952 | 37-12413 | CC_ptempa1
[9 empty] | CTDMOG | 2014-07-22 | A00952 | 37-12413 | CC_ptempa2
[9 empty] | CTDMOG | 2014-07-22 | A00952 | 37-12413 | CC_ptca0
[9 empty] | CTDMOG | 2014-07-22 | A00952 | 37-12413 | CC_ptca1
[9 empty] | CTDMOG | 2014-07-22 | A00952 | 37-12413 | CC_ptca2
[9 empty] | CTDMOG | 2014-07-22 | A00952 | 37-12413 | CC_ptcb0
[9 empty] | CTDMOG | 2014-07-22 | A00952 | 37-12413 | CC_ptcb1
[9 empty] | CTDMOG | 2014-07-22 | A00952 | 37-12413 | CC_ptcb2
[9 empty] | CTDMOG | 2014-07-22 | A00952 | 37-12413 | CC_pa0
[9 empty] | CTDMOG | 2014-07-22 | A00952 | 37-12413 | CC_pa1
[9 empty] | CTDMOG | 2014-07-22 | A00952 | 37-12413 | CC_pa2
[9 empty] | CTDMOG | 2014-07-22 | A00952 | 37-12413 | CC_g
[9 empty] | CTDMOG | 2014-07-22 | A00952 | 37-12413 | CC_h
[9 empty] | CTDMOG | 2014-07-22 | A00952 | 37-12413 | CC_i
[9 empty] | CTDMOG | 2014-07-22 | A00952 | 37-12413 | CC_j
[9 empty] | CTDMOG | 2014-07-22 | A00952 | 37-12413 | CC_cpcor
[9 empty] | CTDMOG | 2014-07-22 | A00952 | 37-12413 | CC_ctcor
CTDMOG | 2014-07-22 |  | A00953 | 37-12414 | CC_p_range | 1450 |  | From GA03FLMA-00001
[9 empty] | CTDMOG | 2014-07-22 | A00953 | 37-12414 | CC_wbotc
[9 empty] | CTDMOG | 2014-07-22 | A00953 | 37-12414 | CC_a0
[9 empty] | CTDMOG | 2014-07-22 | A00953 | 37-12414 | CC_a1
[9 empty] | CTDMOG | 2014-07-22 | A00953 | 37-12414 | CC_a2
[9 empty] | CTDMOG | 2014-07-22 | A00953 | 37-12414 | CC_a3
[9 empty] | CTDMOG | 2014-07-22 | A00953 | 37-12414 | CC_ptempa0
[9 empty] | CTDMOG | 2014-07-22 | A00953 | 37-12414 | CC_ptempa1
[9 empty] | CTDMOG | 2014-07-22 | A00953 | 37-12414 | CC_ptempa2
[9 empty] | CTDMOG | 2014-07-22 | A00953 | 37-12414 | CC_ptca0
[9 empty] | CTDMOG | 2014-07-22 | A00953 | 37-12414 | CC_ptca1
[9 empty] | CTDMOG | 2014-07-22 | A00953 | 37-12414 | CC_ptca2
[9 empty] | CTDMOG | 2014-07-22 | A00953 | 37-12414 | CC_ptcb0
[9 empty] | CTDMOG | 2014-07-22 | A00953 | 37-12414 | CC_ptcb1
[9 empty] | CTDMOG | 2014-07-22 | A00953 | 37-12414 | CC_ptcb2
[9 empty] | CTDMOG | 2014-07-22 | A00953 | 37-12414 | CC_pa0
[9 empty] | CTDMOG | 2014-07-22 | A00953 | 37-12414 | CC_pa1
[9 empty] | CTDMOG | 2014-07-22 | A00953 | 37-12414 | CC_pa2
[9 empty] | CTDMOG | 2014-07-22 | A00953 | 37-12414 | CC_g
[9 empty] | CTDMOG | 2014-07-22 | A00953 | 37-12414 | CC_h
[9 empty] | CTDMOG | 2014-07-22 | A00953 | 37-12414 | CC_i
[9 empty] | CTDMOG | 2014-07-22 | A00953 | 37-12414 | CC_j
[9 empty] | CTDMOG | 2014-07-22 | A00953 | 37-12414 | CC_cpcor
[9 empty] | CTDMOG | 2014-07-22 | A00953 | 37-12414 | CC_ctcor
CTDMOR | 2014-10-14 |  | A01129 | 37-12549 | CC_p_range | 5076
[9 empty] | CTDMOR | 2014-10-14 | A01129 | 37-12549 | CC_wbotc
[9 empty] | CTDMOR | 2014-10-14 | A01129 | 37-12549 | CC_a0
[9 empty] | CTDMOR | 2014-10-14 | A01129 | 37-12549 | CC_a1
[9 empty] | CTDMOR | 2014-10-14 | A01129 | 37-12549 | CC_a2
[9 empty] | CTDMOR | 2014-10-14 | A01129 | 37-12549 | CC_a3
[9 empty] | CTDMOR | 2014-10-14 | A01129 | 37-12549 | CC_ptempa0
[9 empty] | CTDMOR | 2014-10-14 | A01129 | 37-12549 | CC_ptempa1
[9 empty] | CTDMOR | 2014-10-14 | A01129 | 37-12549 | CC_ptempa2
[9 empty] | CTDMOR | 2014-10-14 | A01129 | 37-12549 | CC_ptca0
[9 empty] | CTDMOR | 2014-10-14 | A01129 | 37-12549 | CC_ptca1
[9 empty] | CTDMOR | 2014-10-14 | A01129 | 37-12549 | CC_ptca2
[9 empty] | CTDMOR | 2014-10-14 | A01129 | 37-12549 | CC_ptcb0
[9 empty] | CTDMOR | 2014-10-14 | A01129 | 37-12549 | CC_ptcb1
[9 empty] | CTDMOR | 2014-10-14 | A01129 | 37-12549 | CC_ptcb2
[9 empty] | CTDMOR | 2014-10-14 | A01129 | 37-12549 | CC_pa0
[9 empty] | CTDMOR | 2014-10-14 | A01129 | 37-12549 | CC_pa1
[9 empty] | CTDMOR | 2014-10-14 | A01129 | 37-12549 | CC_pa2
[9 empty] | CTDMOR | 2014-10-14 | A01129 | 37-12549 | CC_g
[9 empty] | CTDMOR | 2014-10-14 | A01129 | 37-12549 | CC_h
[9 empty] | CTDMOR | 2014-10-14 | A01129 | 37-12549 | CC_i
[9 empty] | CTDMOR | 2014-10-14 | A01129 | 37-12549 | CC_j
[9 empty] | CTDMOR | 2014-10-14 | A01129 | 37-12549 | CC_cpcor
[9 empty] | CTDMOR | 2014-10-14 | A01129 | 37-12549 | CC_ctcor
CTDMOR | 2014-10-14 |  | A01127 | 37-12565 | CC_p_range | 5076 |  | From GS01SUMO-00001
[9 empty] | CTDMOR | 2014-10-14 | A01127 | 37-12565 | CC_wbotc
[9 empty] | CTDMOR | 2014-10-14 | A01127 | 37-12565 | CC_a0
[9 empty] | CTDMOR | 2014-10-14 | A01127 | 37-12565 | CC_a1
[9 empty] | CTDMOR | 2014-10-14 | A01127 | 37-12565 | CC_a2
[9 empty] | CTDMOR | 2014-10-14 | A01127 | 37-12565 | CC_a3
[9 empty] | CTDMOR | 2014-10-14 | A01127 | 37-12565 | CC_ptempa0
[9 empty] | CTDMOR | 2014-10-14 | A01127 | 37-12565 | CC_ptempa1
[9 empty] | CTDMOR | 2014-10-14 | A01127 | 37-12565 | CC_ptempa2
[9 empty] | CTDMOR | 2014-10-14 | A01127 | 37-12565 | CC_ptca0
[9 empty] | CTDMOR | 2014-10-14 | A01127 | 37-12565 | CC_ptca1
[9 empty] | CTDMOR | 2014-10-14 | A01127 | 37-12565 | CC_ptca2
[9 empty] | CTDMOR | 2014-10-14 | A01127 | 37-12565 | CC_ptcb0
[9 empty] | CTDMOR | 2014-10-14 | A01127 | 37-12565 | CC_ptcb1
[9 empty] | CTDMOR | 2014-10-14 | A01127 | 37-12565 | CC_ptcb2
[9 empty] | CTDMOR | 2014-10-14 | A01127 | 37-12565 | CC_pa0
[9 empty] | CTDMOR | 2014-10-14 | A01127 | 37-12565 | CC_pa1
[9 empty] | CTDMOR | 2014-10-14 | A01127 | 37-12565 | CC_pa2
[9 empty] | CTDMOR | 2014-10-14 | A01127 | 37-12565 | CC_g
[9 empty] | CTDMOR | 2014-10-14 | A01127 | 37-12565 | CC_h
[9 empty] | CTDMOR | 2014-10-14 | A01127 | 37-12565 | CC_i
[9 empty] | CTDMOR | 2014-10-14 | A01127 | 37-12565 | CC_j
[9 empty] | CTDMOR | 2014-10-14 | A01127 | 37-12565 | CC_cpcor
[9 empty] | CTDMOR | 2014-10-14 | A01127 | 37-12565 | CC_ctcor
CTDMOR | 2014-10-14 |  | A01126 | 37-12566 | CC_p_range | 5076 |  | From GS01SUMO-00001
[9 empty] | CTDMOR | 2014-10-14 | A01126 | 37-12566 | CC_wbotc
[9 empty] | CTDMOR | 2014-10-14 | A01126 | 37-12566 | CC_a0
[9 empty] | CTDMOR | 2014-10-14 | A01126 | 37-12566 | CC_a1
[9 empty] | CTDMOR | 2014-10-14 | A01126 | 37-12566 | CC_a2
[9 empty] | CTDMOR | 2014-10-14 | A01126 | 37-12566 | CC_a3
[9 empty] | CTDMOR | 2014-10-14 | A01126 | 37-12566 | CC_ptempa0
[9 empty] | CTDMOR | 2014-10-14 | A01126 | 37-12566 | CC_ptempa1
[9 empty] | CTDMOR | 2014-10-14 | A01126 | 37-12566 | CC_ptempa2
[9 empty] | CTDMOR | 2014-10-14 | A01126 | 37-12566 | CC_ptca0
[9 empty] | CTDMOR | 2014-10-14 | A01126 | 37-12566 | CC_ptca1
[9 empty] | CTDMOR | 2014-10-14 | A01126 | 37-12566 | CC_ptca2
[9 empty] | CTDMOR | 2014-10-14 | A01126 | 37-12566 | CC_ptcb0
[9 empty] | CTDMOR | 2014-10-14 | A01126 | 37-12566 | CC_ptcb1
[9 empty] | CTDMOR | 2014-10-14 | A01126 | 37-12566 | CC_ptcb2
[9 empty] | CTDMOR | 2014-10-14 | A01126 | 37-12566 | CC_pa0
[9 empty] | CTDMOR | 2014-10-14 | A01126 | 37-12566 | CC_pa1
[9 empty] | CTDMOR | 2014-10-14 | A01126 | 37-12566 | CC_pa2
[9 empty] | CTDMOR | 2014-10-14 | A01126 | 37-12566 | CC_g
[9 empty] | CTDMOR | 2014-10-14 | A01126 | 37-12566 | CC_h
[9 empty] | CTDMOR | 2014-10-14 | A01126 | 37-12566 | CC_i
[9 empty] | CTDMOR | 2014-10-14 | A01126 | 37-12566 | CC_j
[9 empty] | CTDMOR | 2014-10-14 | A01126 | 37-12566 | CC_cpcor
[9 empty] | CTDMOR | 2014-10-14 | A01126 | 37-12566 | CC_ctcor
CTDMOR | 2014-10-14 |  | A01125 | 37-12567 | CC_p_range | 5076 |  | From GS01SUMO-00001
[9 empty] | CTDMOR | 2014-10-14 | A01125 | 37-12567 | CC_wbotc
[9 empty] | CTDMOR | 2014-10-14 | A01125 | 37-12567 | CC_a0
[9 empty] | CTDMOR | 2014-10-14 | A01125 | 37-12567 | CC_a1
[9 empty] | CTDMOR | 2014-10-14 | A01125 | 37-12567 | CC_a2
[9 empty] | CTDMOR | 2014-10-14 | A01125 | 37-12567 | CC_a3
[9 empty] | CTDMOR | 2014-10-14 | A01125 | 37-12567 | CC_ptempa0
[9 empty] | CTDMOR | 2014-10-14 | A01125 | 37-12567 | CC_ptempa1
[9 empty] | CTDMOR | 2014-10-14 | A01125 | 37-12567 | CC_ptempa2
[9 empty] | CTDMOR | 2014-10-14 | A01125 | 37-12567 | CC_ptca0
[9 empty] | CTDMOR | 2014-10-14 | A01125 | 37-12567 | CC_ptca1
[9 empty] | CTDMOR | 2014-10-14 | A01125 | 37-12567 | CC_ptca2
[9 empty] | CTDMOR | 2014-10-14 | A01125 | 37-12567 | CC_ptcb0
[9 empty] | CTDMOR | 2014-10-14 | A01125 | 37-12567 | CC_ptcb1
[9 empty] | CTDMOR | 2014-10-14 | A01125 | 37-12567 | CC_ptcb2
[9 empty] | CTDMOR | 2014-10-14 | A01125 | 37-12567 | CC_pa0
[9 empty] | CTDMOR | 2014-10-14 | A01125 | 37-12567 | CC_pa1
[9 empty] | CTDMOR | 2014-10-14 | A01125 | 37-12567 | CC_pa2
[9 empty] | CTDMOR | 2014-10-14 | A01125 | 37-12567 | CC_g
[9 empty] | CTDMOR | 2014-10-14 | A01125 | 37-12567 | CC_h
[9 empty] | CTDMOR | 2014-10-14 | A01125 | 37-12567 | CC_i
[9 empty] | CTDMOR | 2014-10-14 | A01125 | 37-12567 | CC_j
[9 empty] | CTDMOR | 2014-10-14 | A01125 | 37-12567 | CC_cpcor
[9 empty] | CTDMOR | 2014-10-14 | A01125 | 37-12567 | CC_ctcor
CTDMOR | 2014-10-14 |  | A01128 | 37-12568 | CC_p_range | 5076
[9 empty] | CTDMOR | 2014-10-14 | A01128 | 37-12568 | CC_wbotc
[9 empty] | CTDMOR | 2014-10-14 | A01128 | 37-12568 | CC_a0
[9 empty] | CTDMOR | 2014-10-14 | A01128 | 37-12568 | CC_a1
[9 empty] | CTDMOR | 2014-10-14 | A01128 | 37-12568 | CC_a2
[9 empty] | CTDMOR | 2014-10-14 | A01128 | 37-12568 | CC_a3
[9 empty] | CTDMOR | 2014-10-14 | A01128 | 37-12568 | CC_ptempa0
[9 empty] | CTDMOR | 2014-10-14 | A01128 | 37-12568 | CC_ptempa1
[9 empty] | CTDMOR | 2014-10-14 | A01128 | 37-12568 | CC_ptempa2
[9 empty] | CTDMOR | 2014-10-14 | A01128 | 37-12568 | CC_ptca0
[9 empty] | CTDMOR | 2014-10-14 | A01128 | 37-12568 | CC_ptca1
[9 empty] | CTDMOR | 2014-10-14 | A01128 | 37-12568 | CC_ptca2
[9 empty] | CTDMOR | 2014-10-14 | A01128 | 37-12568 | CC_ptcb0
[9 empty] | CTDMOR | 2014-10-14 | A01128 | 37-12568 | CC_ptcb1
[9 empty] | CTDMOR | 2014-10-14 | A01128 | 37-12568 | CC_ptcb2
[9 empty] | CTDMOR | 2014-10-14 | A01128 | 37-12568 | CC_pa0
[9 empty] | CTDMOR | 2014-10-14 | A01128 | 37-12568 | CC_pa1
[9 empty] | CTDMOR | 2014-10-14 | A01128 | 37-12568 | CC_pa2
[9 empty] | CTDMOR | 2014-10-14 | A01128 | 37-12568 | CC_g
[9 empty] | CTDMOR | 2014-10-14 | A01128 | 37-12568 | CC_h
[9 empty] | CTDMOR | 2014-10-14 | A01128 | 37-12568 | CC_i
[9 empty] | CTDMOR | 2014-10-14 | A01128 | 37-12568 | CC_j
[9 empty] | CTDMOR | 2014-10-14 | A01128 | 37-12568 | CC_cpcor
[9 empty] | CTDMOR | 2014-10-14 | A01128 | 37-12568 | CC_ctcor
CTDMOG | 2015-06-22 |  | A01514 | 37-12584 | CC_p_range | 1450 |  | From GA03FLMA-00001
[9 empty] | CTDMOG | 2015-06-22 | A01514 | 37-12584 | CC_wbotc
[9 empty] | CTDMOG | 2015-06-22 | A01514 | 37-12584 | CC_a0
[9 empty] | CTDMOG | 2015-06-22 | A01514 | 37-12584 | CC_a1
[9 empty] | CTDMOG | 2015-06-22 | A01514 | 37-12584 | CC_a2
[9 empty] | CTDMOG | 2015-06-22 | A01514 | 37-12584 | CC_a3
[9 empty] | CTDMOG | 2015-06-22 | A01514 | 37-12584 | CC_ptempa0
[9 empty] | CTDMOG | 2015-06-22 | A01514 | 37-12584 | CC_ptempa1
[9 empty] | CTDMOG | 2015-06-22 | A01514 | 37-12584 | CC_ptempa2
[9 empty] | CTDMOG | 2015-06-22 | A01514 | 37-12584 | CC_ptca0
[9 empty] | CTDMOG | 2015-06-22 | A01514 | 37-12584 | CC_ptca1
[9 empty] | CTDMOG | 2015-06-22 | A01514 | 37-12584 | CC_ptca2
[9 empty] | CTDMOG | 2015-06-22 | A01514 | 37-12584 | CC_ptcb0
[9 empty] | CTDMOG | 2015-06-22 | A01514 | 37-12584 | CC_ptcb1
[9 empty] | CTDMOG | 2015-06-22 | A01514 | 37-12584 | CC_ptcb2
[9 empty] | CTDMOG | 2015-06-22 | A01514 | 37-12584 | CC_pa0
[9 empty] | CTDMOG | 2015-06-22 | A01514 | 37-12584 | CC_pa1
[9 empty] | CTDMOG | 2015-06-22 | A01514 | 37-12584 | CC_pa2
[9 empty] | CTDMOG | 2015-06-22 | A01514 | 37-12584 | CC_g
[9 empty] | CTDMOG | 2015-06-22 | A01514 | 37-12584 | CC_h
[9 empty] | CTDMOG | 2015-06-22 | A01514 | 37-12584 | CC_i
[9 empty] | CTDMOG | 2015-06-22 | A01514 | 37-12584 | CC_j
[9 empty] | CTDMOG | 2015-06-22 | A01514 | 37-12584 | CC_cpcor
[9 empty] | CTDMOG | 2015-06-22 | A01514 | 37-12584 | CC_ctcor
CTDMOQ | 2014-10-07 |  | A01113 | 37-12585 | CC_p_range | 1450 |  | From GS01SUMO-00001
[9 empty] | CTDMOQ | 2014-10-07 | A01113 | 37-12585 | CC_wbotc
[9 empty] | CTDMOQ | 2014-10-07 | A01113 | 37-12585 | CC_a0
[9 empty] | CTDMOQ | 2014-10-07 | A01113 | 37-12585 | CC_a1
[9 empty] | CTDMOQ | 2014-10-07 | A01113 | 37-12585 | CC_a2
[9 empty] | CTDMOQ | 2014-10-07 | A01113 | 37-12585 | CC_a3
[9 empty] | CTDMOQ | 2014-10-07 | A01113 | 37-12585 | CC_ptempa0
[9 empty] | CTDMOQ | 2014-10-07 | A01113 | 37-12585 | CC_ptempa1
[9 empty] | CTDMOQ | 2014-10-07 | A01113 | 37-12585 | CC_ptempa2
[9 empty] | CTDMOQ | 2014-10-07 | A01113 | 37-12585 | CC_ptca0
[9 empty] | CTDMOQ | 2014-10-07 | A01113 | 37-12585 | CC_ptca1
[9 empty] | CTDMOQ | 2014-10-07 | A01113 | 37-12585 | CC_ptca2
[9 empty] | CTDMOQ | 2014-10-07 | A01113 | 37-12585 | CC_ptcb0
[9 empty] | CTDMOQ | 2014-10-07 | A01113 | 37-12585 | CC_ptcb1
[9 empty] | CTDMOQ | 2014-10-07 | A01113 | 37-12585 | CC_ptcb2
[9 empty] | CTDMOQ | 2014-10-07 | A01113 | 37-12585 | CC_pa0
[9 empty] | CTDMOQ | 2014-10-07 | A01113 | 37-12585 | CC_pa1
[9 empty] | CTDMOQ | 2014-10-07 | A01113 | 37-12585 | CC_pa2
[9 empty] | CTDMOQ | 2014-10-07 | A01113 | 37-12585 | CC_g
[9 empty] | CTDMOQ | 2014-10-07 | A01113 | 37-12585 | CC_h
[9 empty] | CTDMOQ | 2014-10-07 | A01113 | 37-12585 | CC_i
[9 empty] | CTDMOQ | 2014-10-07 | A01113 | 37-12585 | CC_j
[9 empty] | CTDMOQ | 2014-10-07 | A01113 | 37-12585 | CC_cpcor
[9 empty] | CTDMOQ | 2014-10-07 | A01113 | 37-12585 | CC_ctcor
CTDMOQ | 2014-04-02 |  | A01114 | 37-12586 | CC_p_range | 1450 |  | From GS01SUMO-00001
[9 empty] | CTDMOQ | 2014-04-02 | A01114 | 37-12586 | CC_wbotc
[9 empty] | CTDMOQ | 2014-04-02 | A01114 | 37-12586 | CC_a0
[9 empty] | CTDMOQ | 2014-04-02 | A01114 | 37-12586 | CC_a1
[9 empty] | CTDMOQ | 2014-04-02 | A01114 | 37-12586 | CC_a2
[9 empty] | CTDMOQ | 2014-04-02 | A01114 | 37-12586 | CC_a3
[9 empty] | CTDMOQ | 2014-04-02 | A01114 | 37-12586 | CC_ptempa0
[9 empty] | CTDMOQ | 2014-04-02 | A01114 | 37-12586 | CC_ptempa1
[9 empty] | CTDMOQ | 2014-04-02 | A01114 | 37-12586 | CC_ptempa2
[9 empty] | CTDMOQ | 2014-04-02 | A01114 | 37-12586 | CC_ptca0
[9 empty] | CTDMOQ | 2014-04-02 | A01114 | 37-12586 | CC_ptca1
[9 empty] | CTDMOQ | 2014-04-02 | A01114 | 37-12586 | CC_ptca2
[9 empty] | CTDMOQ | 2014-04-02 | A01114 | 37-12586 | CC_ptcb0
[9 empty] | CTDMOQ | 2014-04-02 | A01114 | 37-12586 | CC_ptcb1
[9 empty] | CTDMOQ | 2014-04-02 | A01114 | 37-12586 | CC_ptcb2
[9 empty] | CTDMOQ | 2014-04-02 | A01114 | 37-12586 | CC_pa0
[9 empty] | CTDMOQ | 2014-04-02 | A01114 | 37-12586 | CC_pa1
[9 empty] | CTDMOQ | 2014-04-02 | A01114 | 37-12586 | CC_pa2
[9 empty] | CTDMOQ | 2014-04-02 | A01114 | 37-12586 | CC_g
[9 empty] | CTDMOQ | 2014-04-02 | A01114 | 37-12586 | CC_h
[9 empty] | CTDMOQ | 2014-04-02 | A01114 | 37-12586 | CC_i
[9 empty] | CTDMOQ | 2014-04-02 | A01114 | 37-12586 | CC_j
[9 empty] | CTDMOQ | 2014-04-02 | A01114 | 37-12586 | CC_cpcor
[9 empty] | CTDMOQ | 2014-04-02 | A01114 | 37-12586 | CC_ctcor
CTDMOG | 2015-06-23 |  | A01516 | 37-12587 | CC_p_range | 1450 |  | From GS03FLMA-00001
[9 empty] | CTDMOG | 2015-06-23 | A01516 | 37-12587 | CC_wbotc
[9 empty] | CTDMOG | 2015-06-23 | A01516 | 37-12587 | CC_a0
[9 empty] | CTDMOG | 2015-06-23 | A01516 | 37-12587 | CC_a1
[9 empty] | CTDMOG | 2015-06-23 | A01516 | 37-12587 | CC_a2
[9 empty] | CTDMOG | 2015-06-23 | A01516 | 37-12587 | CC_a3
[9 empty] | CTDMOG | 2015-06-23 | A01516 | 37-12587 | CC_ptempa0
[9 empty] | CTDMOG | 2015-06-23 | A01516 | 37-12587 | CC_ptempa1
[9 empty] | CTDMOG | 2015-06-23 | A01516 | 37-12587 | CC_ptempa2
[9 empty] | CTDMOG | 2015-06-23 | A01516 | 37-12587 | CC_ptca0
[9 empty] | CTDMOG | 2015-06-23 | A01516 | 37-12587 | CC_ptca1
[9 empty] | CTDMOG | 2015-06-23 | A01516 | 37-12587 | CC_ptca2
[9 empty] | CTDMOG | 2015-06-23 | A01516 | 37-12587 | CC_ptcb0
[9 empty] | CTDMOG | 2015-06-23 | A01516 | 37-12587 | CC_ptcb1
[9 empty] | CTDMOG | 2015-06-23 | A01516 | 37-12587 | CC_ptcb2
[9 empty] | CTDMOG | 2015-06-23 | A01516 | 37-12587 | CC_pa0
[9 empty] | CTDMOG | 2015-06-23 | A01516 | 37-12587 | CC_pa1
[9 empty] | CTDMOG | 2015-06-23 | A01516 | 37-12587 | CC_pa2
[9 empty] | CTDMOG | 2015-06-23 | A01516 | 37-12587 | CC_g
[9 empty] | CTDMOG | 2015-06-23 | A01516 | 37-12587 | CC_h
[9 empty] | CTDMOG | 2015-06-23 | A01516 | 37-12587 | CC_i
[9 empty] | CTDMOG | 2015-06-23 | A01516 | 37-12587 | CC_j
[9 empty] | CTDMOG | 2015-06-23 | A01516 | 37-12587 | CC_cpcor
[9 empty] | CTDMOG | 2015-06-23 | A01516 | 37-12587 | CC_ctcor
CTDMOG | 2015-06-22 |  | A01515 | 37-12588 | CC_p_range | 1450 |  | From GS03FLMB-00001
[9 empty] | CTDMOG | 2015-06-22 | A01515 | 37-12588 | CC_wbotc
[9 empty] | CTDMOG | 2015-06-22 | A01515 | 37-12588 | CC_a0
[9 empty] | CTDMOG | 2015-06-22 | A01515 | 37-12588 | CC_a1
[9 empty] | CTDMOG | 2015-06-22 | A01515 | 37-12588 | CC_a2
[9 empty] | CTDMOG | 2015-06-22 | A01515 | 37-12588 | CC_a3
[9 empty] | CTDMOG | 2015-06-22 | A01515 | 37-12588 | CC_ptempa0
[9 empty] | CTDMOG | 2015-06-22 | A01515 | 37-12588 | CC_ptempa1
[9 empty] | CTDMOG | 2015-06-22 | A01515 | 37-12588 | CC_ptempa2
[9 empty] | CTDMOG | 2015-06-22 | A01515 | 37-12588 | CC_ptca0
[9 empty] | CTDMOG | 2015-06-22 | A01515 | 37-12588 | CC_ptca1
[9 empty] | CTDMOG | 2015-06-22 | A01515 | 37-12588 | CC_ptca2
[9 empty] | CTDMOG | 2015-06-22 | A01515 | 37-12588 | CC_ptcb0
[9 empty] | CTDMOG | 2015-06-22 | A01515 | 37-12588 | CC_ptcb1
[9 empty] | CTDMOG | 2015-06-22 | A01515 | 37-12588 | CC_ptcb2
[9 empty] | CTDMOG | 2015-06-22 | A01515 | 37-12588 | CC_pa0
[9 empty] | CTDMOG | 2015-06-22 | A01515 | 37-12588 | CC_pa1
[9 empty] | CTDMOG | 2015-06-22 | A01515 | 37-12588 | CC_pa2
[9 empty] | CTDMOG | 2015-06-22 | A01515 | 37-12588 | CC_g
[9 empty] | CTDMOG | 2015-06-22 | A01515 | 37-12588 | CC_h
[9 empty] | CTDMOG | 2015-06-22 | A01515 | 37-12588 | CC_i
[9 empty] | CTDMOG | 2015-06-22 | A01515 | 37-12588 | CC_j
[9 empty] | CTDMOG | 2015-06-22 | A01515 | 37-12588 | CC_cpcor
[9 empty] | CTDMOG | 2015-06-22 | A01515 | 37-12588 | CC_ctcor
CTDMOQ | 2014-09-01 |  | A01115 | 37-12589 | CC_p_range | 1450 |  | From GS01SUMO-00001
[9 empty] | CTDMOQ | 2014-09-01 | A01115 | 37-12589 | CC_wbotc
[9 empty] | CTDMOQ | 2014-09-01 | A01115 | 37-12589 | CC_a0
[9 empty] | CTDMOQ | 2014-09-01 | A01115 | 37-12589 | CC_a1
[9 empty] | CTDMOQ | 2014-09-01 | A01115 | 37-12589 | CC_a2
[9 empty] | CTDMOQ | 2014-09-01 | A01115 | 37-12589 | CC_a3
[9 empty] | CTDMOQ | 2014-09-01 | A01115 | 37-12589 | CC_ptempa0
[9 empty] | CTDMOQ | 2014-09-01 | A01115 | 37-12589 | CC_ptempa1
[9 empty] | CTDMOQ | 2014-09-01 | A01115 | 37-12589 | CC_ptempa2
[9 empty] | CTDMOQ | 2014-09-01 | A01115 | 37-12589 | CC_ptca0
[9 empty] | CTDMOQ | 2014-09-01 | A01115 | 37-12589 | CC_ptca1
[9 empty] | CTDMOQ | 2014-09-01 | A01115 | 37-12589 | CC_ptca2
[9 empty] | CTDMOQ | 2014-09-01 | A01115 | 37-12589 | CC_ptcb0
[9 empty] | CTDMOQ | 2014-09-01 | A01115 | 37-12589 | CC_ptcb1
[9 empty] | CTDMOQ | 2014-09-01 | A01115 | 37-12589 | CC_ptcb2
[9 empty] | CTDMOQ | 2014-09-01 | A01115 | 37-12589 | CC_pa0
[9 empty] | CTDMOQ | 2014-09-01 | A01115 | 37-12589 | CC_pa1
[9 empty] | CTDMOQ | 2014-09-01 | A01115 | 37-12589 | CC_pa2
[9 empty] | CTDMOQ | 2014-09-01 | A01115 | 37-12589 | CC_g
[9 empty] | CTDMOQ | 2014-09-01 | A01115 | 37-12589 | CC_h
[9 empty] | CTDMOQ | 2014-09-01 | A01115 | 37-12589 | CC_i
[9 empty] | CTDMOQ | 2014-09-01 | A01115 | 37-12589 | CC_j
[9 empty] | CTDMOQ | 2014-09-01 | A01115 | 37-12589 | CC_cpcor
[9 empty] | CTDMOQ | 2014-09-01 | A01115 | 37-12589 | CC_ctcor
CTDMOQ | 2014-10-14 |  | A01116 | 37-12590 | CC_p_range | 1450 |  | From GS01SUMO-00001
[9 empty] | CTDMOQ | 2014-10-14 | A01116 | 37-12590 | CC_wbotc
[9 empty] | CTDMOQ | 2014-10-14 | A01116 | 37-12590 | CC_a0
[9 empty] | CTDMOQ | 2014-10-14 | A01116 | 37-12590 | CC_a1
[9 empty] | CTDMOQ | 2014-10-14 | A01116 | 37-12590 | CC_a2
[9 empty] | CTDMOQ | 2014-10-14 | A01116 | 37-12590 | CC_a3
[9 empty] | CTDMOQ | 2014-10-14 | A01116 | 37-12590 | CC_ptempa0
[9 empty] | CTDMOQ | 2014-10-14 | A01116 | 37-12590 | CC_ptempa1
[9 empty] | CTDMOQ | 2014-10-14 | A01116 | 37-12590 | CC_ptempa2
[9 empty] | CTDMOQ | 2014-10-14 | A01116 | 37-12590 | CC_ptca0
[9 empty] | CTDMOQ | 2014-10-14 | A01116 | 37-12590 | CC_ptca1
[9 empty] | CTDMOQ | 2014-10-14 | A01116 | 37-12590 | CC_ptca2
[9 empty] | CTDMOQ | 2014-10-14 | A01116 | 37-12590 | CC_ptcb0
[9 empty] | CTDMOQ | 2014-10-14 | A01116 | 37-12590 | CC_ptcb1
[9 empty] | CTDMOQ | 2014-10-14 | A01116 | 37-12590 | CC_ptcb2
[9 empty] | CTDMOQ | 2014-10-14 | A01116 | 37-12590 | CC_pa0
[9 empty] | CTDMOQ | 2014-10-14 | A01116 | 37-12590 | CC_pa1
[9 empty] | CTDMOQ | 2014-10-14 | A01116 | 37-12590 | CC_pa2
[9 empty] | CTDMOQ | 2014-10-14 | A01116 | 37-12590 | CC_g
[9 empty] | CTDMOQ | 2014-10-14 | A01116 | 37-12590 | CC_h
[9 empty] | CTDMOQ | 2014-10-14 | A01116 | 37-12590 | CC_i
[9 empty] | CTDMOQ | 2014-10-14 | A01116 | 37-12590 | CC_j
[9 empty] | CTDMOQ | 2014-10-14 | A01116 | 37-12590 | CC_cpcor
[9 empty] | CTDMOQ | 2014-10-14 | A01116 | 37-12590 | CC_ctcor
CTDMOQ | 2014-09-01 |  | A01117 | 37-12605 | CC_p_range | 1450 |  | From GS01SUMO-00001
[9 empty] | CTDMOQ | 2014-09-01 | A01117 | 37-12605 | CC_wbotc
[9 empty] | CTDMOQ | 2014-09-01 | A01117 | 37-12605 | CC_a0
[9 empty] | CTDMOQ | 2014-09-01 | A01117 | 37-12605 | CC_a1
[9 empty] | CTDMOQ | 2014-09-01 | A01117 | 37-12605 | CC_a2
[9 empty] | CTDMOQ | 2014-09-01 | A01117 | 37-12605 | CC_a3
[9 empty] | CTDMOQ | 2014-09-01 | A01117 | 37-12605 | CC_ptempa0
[9 empty] | CTDMOQ | 2014-09-01 | A01117 | 37-12605 | CC_ptempa1
[9 empty] | CTDMOQ | 2014-09-01 | A01117 | 37-12605 | CC_ptempa2
[9 empty] | CTDMOQ | 2014-09-01 | A01117 | 37-12605 | CC_ptca0
[9 empty] | CTDMOQ | 2014-09-01 | A01117 | 37-12605 | CC_ptca1
[9 empty] | CTDMOQ | 2014-09-01 | A01117 | 37-12605 | CC_ptca2
[9 empty] | CTDMOQ | 2014-09-01 | A01117 | 37-12605 | CC_ptcb0
[9 empty] | CTDMOQ | 2014-09-01 | A01117 | 37-12605 | CC_ptcb1
[9 empty] | CTDMOQ | 2014-09-01 | A01117 | 37-12605 | CC_ptcb2
[9 empty] | CTDMOQ | 2014-09-01 | A01117 | 37-12605 | CC_pa0
[9 empty] | CTDMOQ | 2014-09-01 | A01117 | 37-12605 | CC_pa1
[9 empty] | CTDMOQ | 2014-09-01 | A01117 | 37-12605 | CC_pa2
[9 empty] | CTDMOQ | 2014-09-01 | A01117 | 37-12605 | CC_g
[9 empty] | CTDMOQ | 2014-09-01 | A01117 | 37-12605 | CC_h
[9 empty] | CTDMOQ | 2014-09-01 | A01117 | 37-12605 | CC_i
[9 empty] | CTDMOQ | 2014-09-01 | A01117 | 37-12605 | CC_j
[9 empty] | CTDMOQ | 2014-09-01 | A01117 | 37-12605 | CC_cpcor
[9 empty] | CTDMOQ | 2014-09-01 | A01117 | 37-12605 | CC_ctcor
CTDMOQ | 2014-10-14 |  | A01118 | 37-12606 | CC_p_range | 1450 |  | From GA01SUMO-00001
[9 empty] | CTDMOQ | 2014-10-14 | A01118 | 37-12606 | CC_wbotc
[9 empty] | CTDMOQ | 2014-10-14 | A01118 | 37-12606 | CC_a0
[9 empty] | CTDMOQ | 2014-10-14 | A01118 | 37-12606 | CC_a1
[9 empty] | CTDMOQ | 2014-10-14 | A01118 | 37-12606 | CC_a2
[9 empty] | CTDMOQ | 2014-10-14 | A01118 | 37-12606 | CC_a3
[9 empty] | CTDMOQ | 2014-10-14 | A01118 | 37-12606 | CC_ptempa0
[9 empty] | CTDMOQ | 2014-10-14 | A01118 | 37-12606 | CC_ptempa1
[9 empty] | CTDMOQ | 2014-10-14 | A01118 | 37-12606 | CC_ptempa2
[9 empty] | CTDMOQ | 2014-10-14 | A01118 | 37-12606 | CC_ptca0
[9 empty] | CTDMOQ | 2014-10-14 | A01118 | 37-12606 | CC_ptca1
[9 empty] | CTDMOQ | 2014-10-14 | A01118 | 37-12606 | CC_ptca2
[9 empty] | CTDMOQ | 2014-10-14 | A01118 | 37-12606 | CC_ptcb0
[9 empty] | CTDMOQ | 2014-10-14 | A01118 | 37-12606 | CC_ptcb1
[9 empty] | CTDMOQ | 2014-10-14 | A01118 | 37-12606 | CC_ptcb2
[9 empty] | CTDMOQ | 2014-10-14 | A01118 | 37-12606 | CC_pa0
[9 empty] | CTDMOQ | 2014-10-14 | A01118 | 37-12606 | CC_pa1
[9 empty] | CTDMOQ | 2014-10-14 | A01118 | 37-12606 | CC_pa2
[9 empty] | CTDMOQ | 2014-10-14 | A01118 | 37-12606 | CC_g
[9 empty] | CTDMOQ | 2014-10-14 | A01118 | 37-12606 | CC_h
[9 empty] | CTDMOQ | 2014-10-14 | A01118 | 37-12606 | CC_i
[9 empty] | CTDMOQ | 2014-10-14 | A01118 | 37-12606 | CC_j
[9 empty] | CTDMOQ | 2014-10-14 | A01118 | 37-12606 | CC_cpcor
[9 empty] | CTDMOQ | 2014-10-14 | A01118 | 37-12606 | CC_ctcor
CTDMOQ | 2014-10-14 |  | A01119 | 37-12607 | CC_p_range | 1450 |  | From GA01SUMO-00001
[9 empty] | CTDMOQ | 2014-10-14 | A01119 | 37-12607 | CC_wbotc
[9 empty] | CTDMOQ | 2014-10-14 | A01119 | 37-12607 | CC_a0
[9 empty] | CTDMOQ | 2014-10-14 | A01119 | 37-12607 | CC_a1
[9 empty] | CTDMOQ | 2014-10-14 | A01119 | 37-12607 | CC_a2
[9 empty] | CTDMOQ | 2014-10-14 | A01119 | 37-12607 | CC_a3
[9 empty] | CTDMOQ | 2014-10-14 | A01119 | 37-12607 | CC_ptempa0
[9 empty] | CTDMOQ | 2014-10-14 | A01119 | 37-12607 | CC_ptempa1
[9 empty] | CTDMOQ | 2014-10-14 | A01119 | 37-12607 | CC_ptempa2
[9 empty] | CTDMOQ | 2014-10-14 | A01119 | 37-12607 | CC_ptca0
[9 empty] | CTDMOQ | 2014-10-14 | A01119 | 37-12607 | CC_ptca1
[9 empty] | CTDMOQ | 2014-10-14 | A01119 | 37-12607 | CC_ptca2
[9 empty] | CTDMOQ | 2014-10-14 | A01119 | 37-12607 | CC_ptcb0
[9 empty] | CTDMOQ | 2014-10-14 | A01119 | 37-12607 | CC_ptcb1
[9 empty] | CTDMOQ | 2014-10-14 | A01119 | 37-12607 | CC_ptcb2
[9 empty] | CTDMOQ | 2014-10-14 | A01119 | 37-12607 | CC_pa0
[9 empty] | CTDMOQ | 2014-10-14 | A01119 | 37-12607 | CC_pa1
[9 empty] | CTDMOQ | 2014-10-14 | A01119 | 37-12607 | CC_pa2
[9 empty] | CTDMOQ | 2014-10-14 | A01119 | 37-12607 | CC_g
[9 empty] | CTDMOQ | 2014-10-14 | A01119 | 37-12607 | CC_h
[9 empty] | CTDMOQ | 2014-10-14 | A01119 | 37-12607 | CC_i
[9 empty] | CTDMOQ | 2014-10-14 | A01119 | 37-12607 | CC_j
[9 empty] | CTDMOQ | 2014-10-14 | A01119 | 37-12607 | CC_cpcor
[9 empty] | CTDMOQ | 2014-10-14 | A01119 | 37-12607 | CC_ctcor
CTDMOG | 2015-06-23 |  | A01517 | 37-12608 | CC_p_range | 1450 |  | From GA03FLMA-00001
[9 empty] | CTDMOG | 2015-06-23 | A01517 | 37-12608 | CC_wbotc
[9 empty] | CTDMOG | 2015-06-23 | A01517 | 37-12608 | CC_a0
[9 empty] | CTDMOG | 2015-06-23 | A01517 | 37-12608 | CC_a1
[9 empty] | CTDMOG | 2015-06-23 | A01517 | 37-12608 | CC_a2
[9 empty] | CTDMOG | 2015-06-23 | A01517 | 37-12608 | CC_a3
[9 empty] | CTDMOG | 2015-06-23 | A01517 | 37-12608 | CC_ptempa0
[9 empty] | CTDMOG | 2015-06-23 | A01517 | 37-12608 | CC_ptempa1
[9 empty] | CTDMOG | 2015-06-23 | A01517 | 37-12608 | CC_ptempa2
[9 empty] | CTDMOG | 2015-06-23 | A01517 | 37-12608 | CC_ptca0
[9 empty] | CTDMOG | 2015-06-23 | A01517 | 37-12608 | CC_ptca1
[9 empty] | CTDMOG | 2015-06-23 | A01517 | 37-12608 | CC_ptca2
[9 empty] | CTDMOG | 2015-06-23 | A01517 | 37-12608 | CC_ptcb0
[9 empty] | CTDMOG | 2015-06-23 | A01517 | 37-12608 | CC_ptcb1
[9 empty] | CTDMOG | 2015-06-23 | A01517 | 37-12608 | CC_ptcb2
[9 empty] | CTDMOG | 2015-06-23 | A01517 | 37-12608 | CC_pa0
[9 empty] | CTDMOG | 2015-06-23 | A01517 | 37-12608 | CC_pa1
[9 empty] | CTDMOG | 2015-06-23 | A01517 | 37-12608 | CC_pa2
[9 empty] | CTDMOG | 2015-06-23 | A01517 | 37-12608 | CC_g
[9 empty] | CTDMOG | 2015-06-23 | A01517 | 37-12608 | CC_h
[9 empty] | CTDMOG | 2015-06-23 | A01517 | 37-12608 | CC_i
[9 empty] | CTDMOG | 2015-06-23 | A01517 | 37-12608 | CC_j
[9 empty] | CTDMOG | 2015-06-23 | A01517 | 37-12608 | CC_cpcor
[9 empty] | CTDMOG | 2015-06-23 | A01517 | 37-12608 | CC_ctcor
CTDMOG | 2014-12-18 |  | A01518 | 37-12609 | CC_p_range | 1450 |  | From GA03FLMA-00001
[9 empty] | CTDMOG | 2014-12-18 | A01518 | 37-12609 | CC_wbotc
[9 empty] | CTDMOG | 2014-12-18 | A01518 | 37-12609 | CC_a0
[9 empty] | CTDMOG | 2014-12-18 | A01518 | 37-12609 | CC_a1
[9 empty] | CTDMOG | 2014-12-18 | A01518 | 37-12609 | CC_a2
[9 empty] | CTDMOG | 2014-12-18 | A01518 | 37-12609 | CC_a3
[9 empty] | CTDMOG | 2014-12-18 | A01518 | 37-12609 | CC_ptempa0
[9 empty] | CTDMOG | 2014-12-18 | A01518 | 37-12609 | CC_ptempa1
[9 empty] | CTDMOG | 2014-12-18 | A01518 | 37-12609 | CC_ptempa2
[9 empty] | CTDMOG | 2014-12-18 | A01518 | 37-12609 | CC_ptca0
[9 empty] | CTDMOG | 2014-12-18 | A01518 | 37-12609 | CC_ptca1
[9 empty] | CTDMOG | 2014-12-18 | A01518 | 37-12609 | CC_ptca2
[9 empty] | CTDMOG | 2014-12-18 | A01518 | 37-12609 | CC_ptcb0
[9 empty] | CTDMOG | 2014-12-18 | A01518 | 37-12609 | CC_ptcb1
[9 empty] | CTDMOG | 2014-12-18 | A01518 | 37-12609 | CC_ptcb2
[9 empty] | CTDMOG | 2014-12-18 | A01518 | 37-12609 | CC_pa0
[9 empty] | CTDMOG | 2014-12-18 | A01518 | 37-12609 | CC_pa1
[9 empty] | CTDMOG | 2014-12-18 | A01518 | 37-12609 | CC_pa2
[9 empty] | CTDMOG | 2014-12-18 | A01518 | 37-12609 | CC_g
[9 empty] | CTDMOG | 2014-12-18 | A01518 | 37-12609 | CC_h
[9 empty] | CTDMOG | 2014-12-18 | A01518 | 37-12609 | CC_i
[9 empty] | CTDMOG | 2014-12-18 | A01518 | 37-12609 | CC_j
[9 empty] | CTDMOG | 2014-12-18 | A01518 | 37-12609 | CC_cpcor
[9 empty] | CTDMOG | 2014-12-18 | A01518 | 37-12609 | CC_ctcor
CTDMOH | 2014-12-18 |  | A01513 | 37-12618 | CC_p_range | 5076 |  | From GA03FLMA-00001
[9 empty] | CTDMOH | 2014-12-18 | A01513 | 37-12618 | CC_wbotc
[9 empty] | CTDMOH | 2014-12-18 | A01513 | 37-12618 | CC_a0
[9 empty] | CTDMOH | 2014-12-18 | A01513 | 37-12618 | CC_a1
[9 empty] | CTDMOH | 2014-12-18 | A01513 | 37-12618 | CC_a2
[9 empty] | CTDMOH | 2014-12-18 | A01513 | 37-12618 | CC_a3
[9 empty] | CTDMOH | 2014-12-18 | A01513 | 37-12618 | CC_ptempa0
[9 empty] | CTDMOH | 2014-12-18 | A01513 | 37-12618 | CC_ptempa1
[9 empty] | CTDMOH | 2014-12-18 | A01513 | 37-12618 | CC_ptempa2
[9 empty] | CTDMOH | 2014-12-18 | A01513 | 37-12618 | CC_ptca0
[9 empty] | CTDMOH | 2014-12-18 | A01513 | 37-12618 | CC_ptca1
[9 empty] | CTDMOH | 2014-12-18 | A01513 | 37-12618 | CC_ptca2
[9 empty] | CTDMOH | 2014-12-18 | A01513 | 37-12618 | CC_ptcb0
[9 empty] | CTDMOH | 2014-12-18 | A01513 | 37-12618 | CC_ptcb1
[9 empty] | CTDMOH | 2014-12-18 | A01513 | 37-12618 | CC_ptcb2
[9 empty] | CTDMOH | 2014-12-18 | A01513 | 37-12618 | CC_pa0
[9 empty] | CTDMOH | 2014-12-18 | A01513 | 37-12618 | CC_pa1
[9 empty] | CTDMOH | 2014-12-18 | A01513 | 37-12618 | CC_pa2
[9 empty] | CTDMOH | 2014-12-18 | A01513 | 37-12618 | CC_g
[9 empty] | CTDMOH | 2014-12-18 | A01513 | 37-12618 | CC_h
[9 empty] | CTDMOH | 2014-12-18 | A01513 | 37-12618 | CC_i
[9 empty] | CTDMOH | 2014-12-18 | A01513 | 37-12618 | CC_j
[9 empty] | CTDMOH | 2014-12-18 | A01513 | 37-12618 | CC_cpcor
[9 empty] | CTDMOH | 2014-12-18 | A01513 | 37-12618 | CC_ctcor
CTDMOH | 2015-01-01 |  | A01519 | 37-12619 | CC_p_range | 5076 |  | From GA03FLMA-00001
[9 empty] | CTDMOH | 2015-01-01 | A01519 | 37-12619 | CC_wbotc
[9 empty] | CTDMOH | 2015-01-01 | A01519 | 37-12619 | CC_a0
[9 empty] | CTDMOH | 2015-01-01 | A01519 | 37-12619 | CC_a1
[9 empty] | CTDMOH | 2015-01-01 | A01519 | 37-12619 | CC_a2
[9 empty] | CTDMOH | 2015-01-01 | A01519 | 37-12619 | CC_a3
[9 empty] | CTDMOH | 2015-01-01 | A01519 | 37-12619 | CC_ptempa0
[9 empty] | CTDMOH | 2015-01-01 | A01519 | 37-12619 | CC_ptempa1
[9 empty] | CTDMOH | 2015-01-01 | A01519 | 37-12619 | CC_ptempa2
[9 empty] | CTDMOH | 2015-01-01 | A01519 | 37-12619 | CC_ptca0
[9 empty] | CTDMOH | 2015-01-01 | A01519 | 37-12619 | CC_ptca1
[9 empty] | CTDMOH | 2015-01-01 | A01519 | 37-12619 | CC_ptca2
[9 empty] | CTDMOH | 2015-01-01 | A01519 | 37-12619 | CC_ptcb0
[9 empty] | CTDMOH | 2015-01-01 | A01519 | 37-12619 | CC_ptcb1
[9 empty] | CTDMOH | 2015-01-01 | A01519 | 37-12619 | CC_ptcb2
[9 empty] | CTDMOH | 2015-01-01 | A01519 | 37-12619 | CC_pa0
[9 empty] | CTDMOH | 2015-01-01 | A01519 | 37-12619 | CC_pa1
[9 empty] | CTDMOH | 2015-01-01 | A01519 | 37-12619 | CC_pa2
[9 empty] | CTDMOH | 2015-01-01 | A01519 | 37-12619 | CC_g
[9 empty] | CTDMOH | 2015-01-01 | A01519 | 37-12619 | CC_h
[9 empty] | CTDMOH | 2015-01-01 | A01519 | 37-12619 | CC_i
[9 empty] | CTDMOH | 2015-01-01 | A01519 | 37-12619 | CC_j
[9 empty] | CTDMOH | 2015-01-01 | A01519 | 37-12619 | CC_cpcor
[9 empty] | CTDMOH | 2015-01-01 | A01519 | 37-12619 | CC_ctcor
CTDMOQ | 2014-10-14 |  | A01120 | 37-12634 | CC_p_range | 1450 |  | From GA01SUMO-00001
[9 empty] | CTDMOQ | 2014-10-14 | A01120 | 37-12634 | CC_wbotc
[9 empty] | CTDMOQ | 2014-10-14 | A01120 | 37-12634 | CC_a0
[9 empty] | CTDMOQ | 2014-10-14 | A01120 | 37-12634 | CC_a1
[9 empty] | CTDMOQ | 2014-10-14 | A01120 | 37-12634 | CC_a2
[9 empty] | CTDMOQ | 2014-10-14 | A01120 | 37-12634 | CC_a3
[9 empty] | CTDMOQ | 2014-10-14 | A01120 | 37-12634 | CC_ptempa0
[9 empty] | CTDMOQ | 2014-10-14 | A01120 | 37-12634 | CC_ptempa1
[9 empty] | CTDMOQ | 2014-10-14 | A01120 | 37-12634 | CC_ptempa2
[9 empty] | CTDMOQ | 2014-10-14 | A01120 | 37-12634 | CC_ptca0
[9 empty] | CTDMOQ | 2014-10-14 | A01120 | 37-12634 | CC_ptca1
[9 empty] | CTDMOQ | 2014-10-14 | A01120 | 37-12634 | CC_ptca2
[9 empty] | CTDMOQ | 2014-10-14 | A01120 | 37-12634 | CC_ptcb0
[9 empty] | CTDMOQ | 2014-10-14 | A01120 | 37-12634 | CC_ptcb1
[9 empty] | CTDMOQ | 2014-10-14 | A01120 | 37-12634 | CC_ptcb2
[9 empty] | CTDMOQ | 2014-10-14 | A01120 | 37-12634 | CC_pa0
[9 empty] | CTDMOQ | 2014-10-14 | A01120 | 37-12634 | CC_pa1
[9 empty] | CTDMOQ | 2014-10-14 | A01120 | 37-12634 | CC_pa2
[9 empty] | CTDMOQ | 2014-10-14 | A01120 | 37-12634 | CC_g
[9 empty] | CTDMOQ | 2014-10-14 | A01120 | 37-12634 | CC_h
[9 empty] | CTDMOQ | 2014-10-14 | A01120 | 37-12634 | CC_i
[9 empty] | CTDMOQ | 2014-10-14 | A01120 | 37-12634 | CC_j
[9 empty] | CTDMOQ | 2014-10-14 | A01120 | 37-12634 | CC_cpcor
[9 empty] | CTDMOQ | 2014-10-14 | A01120 | 37-12634 | CC_ctcor
CTDMOQ | 2014-10-14 |  | A01121 | 37-12635 | CC_p_range | 1450 |  | From GA01SUMO-00001
[9 empty] | CTDMOQ | 2014-10-14 | A01121 | 37-12635 | CC_wbotc
[9 empty] | CTDMOQ | 2014-10-14 | A01121 | 37-12635 | CC_a0
[9 empty] | CTDMOQ | 2014-10-14 | A01121 | 37-12635 | CC_a1
[9 empty] | CTDMOQ | 2014-10-14 | A01121 | 37-12635 | CC_a2
[9 empty] | CTDMOQ | 2014-10-14 | A01121 | 37-12635 | CC_a3
[9 empty] | CTDMOQ | 2014-10-14 | A01121 | 37-12635 | CC_ptempa0
[9 empty] | CTDMOQ | 2014-10-14 | A01121 | 37-12635 | CC_ptempa1
[9 empty] | CTDMOQ | 2014-10-14 | A01121 | 37-12635 | CC_ptempa2
[9 empty] | CTDMOQ | 2014-10-14 | A01121 | 37-12635 | CC_ptca0
[9 empty] | CTDMOQ | 2014-10-14 | A01121 | 37-12635 | CC_ptca1
[9 empty] | CTDMOQ | 2014-10-14 | A01121 | 37-12635 | CC_ptca2
[9 empty] | CTDMOQ | 2014-10-14 | A01121 | 37-12635 | CC_ptcb0
[9 empty] | CTDMOQ | 2014-10-14 | A01121 | 37-12635 | CC_ptcb1
[9 empty] | CTDMOQ | 2014-10-14 | A01121 | 37-12635 | CC_ptcb2
[9 empty] | CTDMOQ | 2014-10-14 | A01121 | 37-12635 | CC_pa0
[9 empty] | CTDMOQ | 2014-10-14 | A01121 | 37-12635 | CC_pa1
[9 empty] | CTDMOQ | 2014-10-14 | A01121 | 37-12635 | CC_pa2
[9 empty] | CTDMOQ | 2014-10-14 | A01121 | 37-12635 | CC_g
[9 empty] | CTDMOQ | 2014-10-14 | A01121 | 37-12635 | CC_h
[9 empty] | CTDMOQ | 2014-10-14 | A01121 | 37-12635 | CC_i
[9 empty] | CTDMOQ | 2014-10-14 | A01121 | 37-12635 | CC_j
[9 empty] | CTDMOQ | 2014-10-14 | A01121 | 37-12635 | CC_cpcor
[9 empty] | CTDMOQ | 2014-10-14 | A01121 | 37-12635 | CC_ctcor
CTDMOQ | 2014-10-14 |  | A01122 | 37-12636 | CC_p_range | 1450 |  | From GA01SUMO-00001
[9 empty] | CTDMOQ | 2014-10-14 | A01122 | 37-12636 | CC_wbotc
[9 empty] | CTDMOQ | 2014-10-14 | A01122 | 37-12636 | CC_a0
[9 empty] | CTDMOQ | 2014-10-14 | A01122 | 37-12636 | CC_a1
[9 empty] | CTDMOQ | 2014-10-14 | A01122 | 37-12636 | CC_a2
[9 empty] | CTDMOQ | 2014-10-14 | A01122 | 37-12636 | CC_a3
[9 empty] | CTDMOQ | 2014-10-14 | A01122 | 37-12636 | CC_ptempa0
[9 empty] | CTDMOQ | 2014-10-14 | A01122 | 37-12636 | CC_ptempa1
[9 empty] | CTDMOQ | 2014-10-14 | A01122 | 37-12636 | CC_ptempa2
[9 empty] | CTDMOQ | 2014-10-14 | A01122 | 37-12636 | CC_ptca0
[9 empty] | CTDMOQ | 2014-10-14 | A01122 | 37-12636 | CC_ptca1
[9 empty] | CTDMOQ | 2014-10-14 | A01122 | 37-12636 | CC_ptca2
[9 empty] | CTDMOQ | 2014-10-14 | A01122 | 37-12636 | CC_ptcb0
[9 empty] | CTDMOQ | 2014-10-14 | A01122 | 37-12636 | CC_ptcb1
[9 empty] | CTDMOQ | 2014-10-14 | A01122 | 37-12636 | CC_ptcb2
[9 empty] | CTDMOQ | 2014-10-14 | A01122 | 37-12636 | CC_pa0
[9 empty] | CTDMOQ | 2014-10-14 | A01122 | 37-12636 | CC_pa1
[9 empty] | CTDMOQ | 2014-10-14 | A01122 | 37-12636 | CC_pa2
[9 empty] | CTDMOQ | 2014-10-14 | A01122 | 37-12636 | CC_g
[9 empty] | CTDMOQ | 2014-10-14 | A01122 | 37-12636 | CC_h
[9 empty] | CTDMOQ | 2014-10-14 | A01122 | 37-12636 | CC_i
[9 empty] | CTDMOQ | 2014-10-14 | A01122 | 37-12636 | CC_j
[9 empty] | CTDMOQ | 2014-10-14 | A01122 | 37-12636 | CC_cpcor
[9 empty] | CTDMOQ | 2014-10-14 | A01122 | 37-12636 | CC_ctcor
CTDMOR | 2014-10-14 |  | A01123 | 37-12637 | CC_p_range | 1450 |  | From GA01SUMO-00001
[9 empty] | CTDMOR | 2014-10-14 | A01123 | 37-12637 | CC_wbotc
[9 empty] | CTDMOR | 2014-10-14 | A01123 | 37-12637 | CC_a0
[9 empty] | CTDMOR | 2014-10-14 | A01123 | 37-12637 | CC_a1
[9 empty] | CTDMOR | 2014-10-14 | A01123 | 37-12637 | CC_a2
[9 empty] | CTDMOR | 2014-10-14 | A01123 | 37-12637 | CC_a3
[9 empty] | CTDMOR | 2014-10-14 | A01123 | 37-12637 | CC_ptempa0
[9 empty] | CTDMOR | 2014-10-14 | A01123 | 37-12637 | CC_ptempa1
[9 empty] | CTDMOR | 2014-10-14 | A01123 | 37-12637 | CC_ptempa2
[9 empty] | CTDMOR | 2014-10-14 | A01123 | 37-12637 | CC_ptca0
[9 empty] | CTDMOR | 2014-10-14 | A01123 | 37-12637 | CC_ptca1
[9 empty] | CTDMOR | 2014-10-14 | A01123 | 37-12637 | CC_ptca2
[9 empty] | CTDMOR | 2014-10-14 | A01123 | 37-12637 | CC_ptcb0
[9 empty] | CTDMOR | 2014-10-14 | A01123 | 37-12637 | CC_ptcb1
[9 empty] | CTDMOR | 2014-10-14 | A01123 | 37-12637 | CC_ptcb2
[9 empty] | CTDMOR | 2014-10-14 | A01123 | 37-12637 | CC_pa0
[9 empty] | CTDMOR | 2014-10-14 | A01123 | 37-12637 | CC_pa1
[9 empty] | CTDMOR | 2014-10-14 | A01123 | 37-12637 | CC_pa2
[9 empty] | CTDMOR | 2014-10-14 | A01123 | 37-12637 | CC_g
[9 empty] | CTDMOR | 2014-10-14 | A01123 | 37-12637 | CC_h
[9 empty] | CTDMOR | 2014-10-14 | A01123 | 37-12637 | CC_i
[9 empty] | CTDMOR | 2014-10-14 | A01123 | 37-12637 | CC_j
[9 empty] | CTDMOR | 2014-10-14 | A01123 | 37-12637 | CC_cpcor
[9 empty] | CTDMOR | 2014-10-14 | A01123 | 37-12637 | CC_ctcor
CTDMOG | 2014-12-18 |  | A01520 | 37-12638 | CC_p_range | 1450 |  | From GP03FLMB-00003
CTDMOG | 2014-12-18 |  | A01520 | 37-12638 | CC_wbotc | 2.2838e-07
CTDMOG | 2014-12-18 |  | A01520 | 37-12638 | CC_a0 | -0.00011531
CTDMOG | 2014-12-18 |  | A01520 | 37-12638 | CC_a1 | 0.00030646
CTDMOG | 2014-12-18 |  | A01520 | 37-12638 | CC_a2 | -4.3336e-06
CTDMOG | 2014-12-18 |  | A01520 | 37-12638 | CC_a3 | 1.9903e-07
CTDMOG | 2014-12-18 |  | A01520 | 37-12638 | CC_ptempa0 | -66.8951
CTDMOG | 2014-12-18 |  | A01520 | 37-12638 | CC_ptempa1 | 0.052089
CTDMOG | 2014-12-18 |  | A01520 | 37-12638 | CC_ptempa2 | -5.7828e-07
CTDMOG | 2014-12-18 |  | A01520 | 37-12638 | CC_ptca0 | 525485.6
CTDMOG | 2014-12-18 |  | A01520 | 37-12638 | CC_ptca1 | 1.8489
CTDMOG | 2014-12-18 |  | A01520 | 37-12638 | CC_ptca2 | 0.075269
CTDMOG | 2014-12-18 |  | A01520 | 37-12638 | CC_ptcb0 | 25.5877
CTDMOG | 2014-12-18 |  | A01520 | 37-12638 | CC_ptcb1 | -0.00025
CTDMOG | 2014-12-18 |  | A01520 | 37-12638 | CC_ptcb2 | 0
CTDMOG | 2014-12-18 |  | A01520 | 37-12638 | CC_pa0 | 0.37312
CTDMOG | 2014-12-18 |  | A01520 | 37-12638 | CC_pa1 | 0.0044525
CTDMOG | 2014-12-18 |  | A01520 | 37-12638 | CC_pa2 | -1.3258e-11
CTDMOG | 2014-12-18 |  | A01520 | 37-12638 | CC_g | -0.97755
CTDMOG | 2014-12-18 |  | A01520 | 37-12638 | CC_h | 0.1501
CTDMOG | 2014-12-18 |  | A01520 | 37-12638 | CC_i | -0.00018619
CTDMOG | 2014-12-18 |  | A01520 | 37-12638 | CC_j | 3.5811e-05
CTDMOG | 2014-12-18 |  | A01520 | 37-12638 | CC_cpcor | -9.57e-08
CTDMOG | 2014-12-18 |  | A01520 | 37-12638 | CC_ctcor | 3.25e-06
CTDMOR | 2014-10-14 |  | A01124 | 37-12639 | CC_p_range | 1450 |  | From GA01SUMO-00001
[9 empty] | CTDMOR | 2014-10-14 | A01124 | 37-12639 | CC_wbotc
[9 empty] | CTDMOR | 2014-10-14 | A01124 | 37-12639 | CC_a0
[9 empty] | CTDMOR | 2014-10-14 | A01124 | 37-12639 | CC_a1
[9 empty] | CTDMOR | 2014-10-14 | A01124 | 37-12639 | CC_a2
[9 empty] | CTDMOR | 2014-10-14 | A01124 | 37-12639 | CC_a3
[9 empty] | CTDMOR | 2014-10-14 | A01124 | 37-12639 | CC_ptempa0
[9 empty] | CTDMOR | 2014-10-14 | A01124 | 37-12639 | CC_ptempa1
[9 empty] | CTDMOR | 2014-10-14 | A01124 | 37-12639 | CC_ptempa2
[9 empty] | CTDMOR | 2014-10-14 | A01124 | 37-12639 | CC_ptca0
[9 empty] | CTDMOR | 2014-10-14 | A01124 | 37-12639 | CC_ptca1
[9 empty] | CTDMOR | 2014-10-14 | A01124 | 37-12639 | CC_ptca2
[9 empty] | CTDMOR | 2014-10-14 | A01124 | 37-12639 | CC_ptcb0
[9 empty] | CTDMOR | 2014-10-14 | A01124 | 37-12639 | CC_ptcb1
[9 empty] | CTDMOR | 2014-10-14 | A01124 | 37-12639 | CC_ptcb2
[9 empty] | CTDMOR | 2014-10-14 | A01124 | 37-12639 | CC_pa0
[9 empty] | CTDMOR | 2014-10-14 | A01124 | 37-12639 | CC_pa1
[9 empty] | CTDMOR | 2014-10-14 | A01124 | 37-12639 | CC_pa2
[9 empty] | CTDMOR | 2014-10-14 | A01124 | 37-12639 | CC_g
[9 empty] | CTDMOR | 2014-10-14 | A01124 | 37-12639 | CC_h
[9 empty] | CTDMOR | 2014-10-14 | A01124 | 37-12639 | CC_i
[9 empty] | CTDMOR | 2014-10-14 | A01124 | 37-12639 | CC_j
[9 empty] | CTDMOR | 2014-10-14 | A01124 | 37-12639 | CC_cpcor
[9 empty] | CTDMOR | 2014-10-14 | A01124 | 37-12639 | CC_ctcor
CTDMOR | 2015-01-01 |  | A01128 | 37-12568 | CC_p_range | 5076 |  | From GA01SUMO-00001
[9 empty] | CTDMOR | 2015-01-01 | A01128 | 37-12568 | CC_wbotc
[9 empty] | CTDMOR | 2015-01-01 | A01128 | 37-12568 | CC_a0
[9 empty] | CTDMOR | 2015-01-01 | A01128 | 37-12568 | CC_a1
[9 empty] | CTDMOR | 2015-01-01 | A01128 | 37-12568 | CC_a2
[9 empty] | CTDMOR | 2015-01-01 | A01128 | 37-12568 | CC_a3
[9 empty] | CTDMOR | 2015-01-01 | A01128 | 37-12568 | CC_ptempa0
[9 empty] | CTDMOR | 2015-01-01 | A01128 | 37-12568 | CC_ptempa1
[9 empty] | CTDMOR | 2015-01-01 | A01128 | 37-12568 | CC_ptempa2
[9 empty] | CTDMOR | 2015-01-01 | A01128 | 37-12568 | CC_ptca0
[9 empty] | CTDMOR | 2015-01-01 | A01128 | 37-12568 | CC_ptca1
[9 empty] | CTDMOR | 2015-01-01 | A01128 | 37-12568 | CC_ptca2
[9 empty] | CTDMOR | 2015-01-01 | A01128 | 37-12568 | CC_ptcb0
[9 empty] | CTDMOR | 2015-01-01 | A01128 | 37-12568 | CC_ptcb1
[9 empty] | CTDMOR | 2015-01-01 | A01128 | 37-12568 | CC_ptcb2
[9 empty] | CTDMOR | 2015-01-01 | A01128 | 37-12568 | CC_pa0
[9 empty] | CTDMOR | 2015-01-01 | A01128 | 37-12568 | CC_pa1
[9 empty] | CTDMOR | 2015-01-01 | A01128 | 37-12568 | CC_pa2
[9 empty] | CTDMOR | 2015-01-01 | A01128 | 37-12568 | CC_g
[9 empty] | CTDMOR | 2015-01-01 | A01128 | 37-12568 | CC_h
[9 empty] | CTDMOR | 2015-01-01 | A01128 | 37-12568 | CC_i
[9 empty] | CTDMOR | 2015-01-01 | A01128 | 37-12568 | CC_j
[9 empty] | CTDMOR | 2015-01-01 | A01128 | 37-12568 | CC_cpcor
[9 empty] | CTDMOR | 2015-01-01 | A01128 | 37-12568 | CC_ctcor
CTDMOR | 2015-01-01 |  | N00500 | 37-12569 | CC_p_range | 5076 |  | From GA01SUMO-00001
[9 empty] | CTDMOR | 2015-01-01 | N00500 | 37-12569 | CC_wbotc
[9 empty] | CTDMOR | 2015-01-01 | N00500 | 37-12569 | CC_a0
[9 empty] | CTDMOR | 2015-01-01 | N00500 | 37-12569 | CC_a1
[9 empty] | CTDMOR | 2015-01-01 | N00500 | 37-12569 | CC_a2
[9 empty] | CTDMOR | 2015-01-01 | N00500 | 37-12569 | CC_a3
[9 empty] | CTDMOR | 2015-01-01 | N00500 | 37-12569 | CC_ptempa0
[9 empty] | CTDMOR | 2015-01-01 | N00500 | 37-12569 | CC_ptempa1
[9 empty] | CTDMOR | 2015-01-01 | N00500 | 37-12569 | CC_ptempa2
[9 empty] | CTDMOR | 2015-01-01 | N00500 | 37-12569 | CC_ptca0
[9 empty] | CTDMOR | 2015-01-01 | N00500 | 37-12569 | CC_ptca1
[9 empty] | CTDMOR | 2015-01-01 | N00500 | 37-12569 | CC_ptca2
[9 empty] | CTDMOR | 2015-01-01 | N00500 | 37-12569 | CC_ptcb0
[9 empty] | CTDMOR | 2015-01-01 | N00500 | 37-12569 | CC_ptcb1
[9 empty] | CTDMOR | 2015-01-01 | N00500 | 37-12569 | CC_ptcb2
[9 empty] | CTDMOR | 2015-01-01 | N00500 | 37-12569 | CC_pa0
[9 empty] | CTDMOR | 2015-01-01 | N00500 | 37-12569 | CC_pa1
[9 empty] | CTDMOR | 2015-01-01 | N00500 | 37-12569 | CC_pa2
[9 empty] | CTDMOR | 2015-01-01 | N00500 | 37-12569 | CC_g
[9 empty] | CTDMOR | 2015-01-01 | N00500 | 37-12569 | CC_h
[9 empty] | CTDMOR | 2015-01-01 | N00500 | 37-12569 | CC_i
[9 empty] | CTDMOR | 2015-01-01 | N00500 | 37-12569 | CC_j
[9 empty] | CTDMOR | 2015-01-01 | N00500 | 37-12569 | CC_cpcor
[9 empty] | CTDMOR | 2015-01-01 | N00500 | 37-12569 | CC_ctcor
CTDMOR | 2014-10-14 |  | A01130 | 37-12647 | CC_p_range | 5076 |  | From GA01SUMO-00001
[9 empty] | CTDMOR | 2014-10-14 | A01130 | 37-12647 | CC_wbotc
[9 empty] | CTDMOR | 2014-10-14 | A01130 | 37-12647 | CC_a0
[9 empty] | CTDMOR | 2014-10-14 | A01130 | 37-12647 | CC_a1
[9 empty] | CTDMOR | 2014-10-14 | A01130 | 37-12647 | CC_a2
[9 empty] | CTDMOR | 2014-10-14 | A01130 | 37-12647 | CC_a3
[9 empty] | CTDMOR | 2014-10-14 | A01130 | 37-12647 | CC_ptempa0
[9 empty] | CTDMOR | 2014-10-14 | A01130 | 37-12647 | CC_ptempa1
[9 empty] | CTDMOR | 2014-10-14 | A01130 | 37-12647 | CC_ptempa2
[9 empty] | CTDMOR | 2014-10-14 | A01130 | 37-12647 | CC_ptca0
[9 empty] | CTDMOR | 2014-10-14 | A01130 | 37-12647 | CC_ptca1
[9 empty] | CTDMOR | 2014-10-14 | A01130 | 37-12647 | CC_ptca2
[9 empty] | CTDMOR | 2014-10-14 | A01130 | 37-12647 | CC_ptcb0
[9 empty] | CTDMOR | 2014-10-14 | A01130 | 37-12647 | CC_ptcb1
[9 empty] | CTDMOR | 2014-10-14 | A01130 | 37-12647 | CC_ptcb2
[9 empty] | CTDMOR | 2014-10-14 | A01130 | 37-12647 | CC_pa0
[9 empty] | CTDMOR | 2014-10-14 | A01130 | 37-12647 | CC_pa1
[9 empty] | CTDMOR | 2014-10-14 | A01130 | 37-12647 | CC_pa2
[9 empty] | CTDMOR | 2014-10-14 | A01130 | 37-12647 | CC_g
[9 empty] | CTDMOR | 2014-10-14 | A01130 | 37-12647 | CC_h
[9 empty] | CTDMOR | 2014-10-14 | A01130 | 37-12647 | CC_i
[9 empty] | CTDMOR | 2014-10-14 | A01130 | 37-12647 | CC_j
[9 empty] | CTDMOR | 2014-10-14 | A01130 | 37-12647 | CC_cpcor
[9 empty] | CTDMOR | 2014-10-14 | A01130 | 37-12647 | CC_ctcor
CTDMOR | 2014-10-14 |  | A01131 | 37-12649 | CC_p_range | 5076 |  | From GA01SUMO-00001
[9 empty] | CTDMOR | 2014-10-14 | A01131 | 37-12649 | CC_wbotc
[9 empty] | CTDMOR | 2014-10-14 | A01131 | 37-12649 | CC_a0
[9 empty] | CTDMOR | 2014-10-14 | A01131 | 37-12649 | CC_a1
[9 empty] | CTDMOR | 2014-10-14 | A01131 | 37-12649 | CC_a2
[9 empty] | CTDMOR | 2014-10-14 | A01131 | 37-12649 | CC_a3
[9 empty] | CTDMOR | 2014-10-14 | A01131 | 37-12649 | CC_ptempa0
[9 empty] | CTDMOR | 2014-10-14 | A01131 | 37-12649 | CC_ptempa1
[9 empty] | CTDMOR | 2014-10-14 | A01131 | 37-12649 | CC_ptempa2
[9 empty] | CTDMOR | 2014-10-14 | A01131 | 37-12649 | CC_ptca0
[9 empty] | CTDMOR | 2014-10-14 | A01131 | 37-12649 | CC_ptca1
[9 empty] | CTDMOR | 2014-10-14 | A01131 | 37-12649 | CC_ptca2
[9 empty] | CTDMOR | 2014-10-14 | A01131 | 37-12649 | CC_ptcb0
[9 empty] | CTDMOR | 2014-10-14 | A01131 | 37-12649 | CC_ptcb1
[9 empty] | CTDMOR | 2014-10-14 | A01131 | 37-12649 | CC_ptcb2
[9 empty] | CTDMOR | 2014-10-14 | A01131 | 37-12649 | CC_pa0
[9 empty] | CTDMOR | 2014-10-14 | A01131 | 37-12649 | CC_pa1
[9 empty] | CTDMOR | 2014-10-14 | A01131 | 37-12649 | CC_pa2
[9 empty] | CTDMOR | 2014-10-14 | A01131 | 37-12649 | CC_g
[9 empty] | CTDMOR | 2014-10-14 | A01131 | 37-12649 | CC_h
[9 empty] | CTDMOR | 2014-10-14 | A01131 | 37-12649 | CC_i
[9 empty] | CTDMOR | 2014-10-14 | A01131 | 37-12649 | CC_j
[9 empty] | CTDMOR | 2014-10-14 | A01131 | 37-12649 | CC_cpcor
[9 empty] | CTDMOR | 2014-10-14 | A01131 | 37-12649 | CC_ctcor
CTDMOQ | 2015-01-01 |  | A01208 | 37-12934 | CC_p_range | 1450 |  | From GI01SUMO-00002
CTDMOQ | 2015-01-01 |  | A01208 | 37-12934 | CC_wbotc | 9.6593e-08
CTDMOQ | 2015-01-01 |  | A01208 | 37-12934 | CC_a0 | -0.00011596
CTDMOQ | 2015-01-01 |  | A01208 | 37-12934 | CC_a1 | 0.0003074
CTDMOQ | 2015-01-01 |  | A01208 | 37-12934 | CC_a2 | -4.4573e-06
CTDMOQ | 2015-01-01 |  | A01208 | 37-12934 | CC_a3 | 2.0208e-07
CTDMOQ | 2015-01-01 |  | A01208 | 37-12934 | CC_ptempa0 | 134.8902
CTDMOQ | 2015-01-01 |  | A01208 | 37-12934 | CC_ptempa1 | -0.065766
CTDMOQ | 2015-01-01 |  | A01208 | 37-12934 | CC_ptempa2 | 2.9369e-07
CTDMOQ | 2015-01-01 |  | A01208 | 37-12934 | CC_ptca0 | 524747.8
CTDMOQ | 2015-01-01 |  | A01208 | 37-12934 | CC_ptca1 | -9.8509
CTDMOQ | 2015-01-01 |  | A01208 | 37-12934 | CC_ptca2 | 0.28613
CTDMOQ | 2015-01-01 |  | A01208 | 37-12934 | CC_ptcb0 | 25.1649
CTDMOQ | 2015-01-01 |  | A01208 | 37-12934 | CC_ptcb1 | -0.000225
CTDMOQ | 2015-01-01 |  | A01208 | 37-12934 | CC_ptcb2 | 0
CTDMOQ | 2015-01-01 |  | A01208 | 37-12934 | CC_pa0 | -0.35604
CTDMOQ | 2015-01-01 |  | A01208 | 37-12934 | CC_pa1 | 0.0045001
CTDMOQ | 2015-01-01 |  | A01208 | 37-12934 | CC_pa2 | -2.9704e-11
CTDMOQ | 2015-01-01 |  | A01208 | 37-12934 | CC_g | -0.9907
CTDMOQ | 2015-01-01 |  | A01208 | 37-12934 | CC_h | 0.14801
CTDMOQ | 2015-01-01 |  | A01208 | 37-12934 | CC_i | -0.00011385
CTDMOQ | 2015-01-01 |  | A01208 | 37-12934 | CC_j | 2.9832e-05
CTDMOQ | 2015-01-01 |  | A01208 | 37-12934 | CC_cpcor | -9.57e-08
CTDMOQ | 2015-01-01 |  | A01208 | 37-12934 | CC_ctcor | 3.25e-06
CTDMOQ | 2014-12-12 |  | A01205 | 37-12935 | CC_p_range | 1450 |  | From GI01SUMO-00002
CTDMOQ | 2014-12-12 |  | A01205 | 37-12935 | CC_wbotc | 2.9008e-07
CTDMOQ | 2014-12-12 |  | A01205 | 37-12935 | CC_a0 | -0.00013645
CTDMOQ | 2014-12-12 |  | A01205 | 37-12935 | CC_a1 | 0.00031358
CTDMOQ | 2014-12-12 |  | A01205 | 37-12935 | CC_a2 | -4.9302e-06
CTDMOQ | 2014-12-12 |  | A01205 | 37-12935 | CC_a3 | 2.1378e-07
CTDMOQ | 2014-12-12 |  | A01205 | 37-12935 | CC_ptempa0 | 142.2059
CTDMOQ | 2014-12-12 |  | A01205 | 37-12935 | CC_ptempa1 | -0.065267
CTDMOQ | 2014-12-12 |  | A01205 | 37-12935 | CC_ptempa2 | -2.1482e-07
CTDMOQ | 2014-12-12 |  | A01205 | 37-12935 | CC_ptca0 | 524692.5
CTDMOQ | 2014-12-12 |  | A01205 | 37-12935 | CC_ptca1 | -3.5919
CTDMOQ | 2014-12-12 |  | A01205 | 37-12935 | CC_ptca2 | 0.13814
CTDMOQ | 2014-12-12 |  | A01205 | 37-12935 | CC_ptcb0 | 25.035
CTDMOQ | 2014-12-12 |  | A01205 | 37-12935 | CC_ptcb1 | 0
CTDMOQ | 2014-12-12 |  | A01205 | 37-12935 | CC_ptcb2 | 0
CTDMOQ | 2014-12-12 |  | A01205 | 37-12935 | CC_pa0 | -0.06256
CTDMOQ | 2014-12-12 |  | A01205 | 37-12935 | CC_pa1 | 0.0045884
CTDMOQ | 2014-12-12 |  | A01205 | 37-12935 | CC_pa2 | -3.3941e-11
CTDMOQ | 2014-12-12 |  | A01205 | 37-12935 | CC_g | -0.99254
CTDMOQ | 2014-12-12 |  | A01205 | 37-12935 | CC_h | 0.14859
CTDMOQ | 2014-12-12 |  | A01205 | 37-12935 | CC_i | -0.00011626
CTDMOQ | 2014-12-12 |  | A01205 | 37-12935 | CC_j | 3.1534e-05
CTDMOQ | 2014-12-12 |  | A01205 | 37-12935 | CC_cpcor | -9.57e-08
CTDMOQ | 2014-12-12 |  | A01205 | 37-12935 | CC_ctcor | 3.25e-06
CTDMOQ | 2014-12-12 |  | A01206 | 37-12936 | CC_p_range | 1450 |  | From GI01SUMO-00002
CTDMOQ | 2014-12-12 |  | A01206 | 37-12936 | CC_wbotc | 5.1234e-07
CTDMOQ | 2014-12-12 |  | A01206 | 37-12936 | CC_a0 | -0.00010373
CTDMOQ | 2014-12-12 |  | A01206 | 37-12936 | CC_a1 | 0.0003038
CTDMOQ | 2014-12-12 |  | A01206 | 37-12936 | CC_a2 | -4.1975e-06
CTDMOQ | 2014-12-12 |  | A01206 | 37-12936 | CC_a3 | 1.9708e-07
CTDMOQ | 2014-12-12 |  | A01206 | 37-12936 | CC_ptempa0 | 140.2861
CTDMOQ | 2014-12-12 |  | A01206 | 37-12936 | CC_ptempa1 | -0.066258
CTDMOQ | 2014-12-12 |  | A01206 | 37-12936 | CC_ptempa2 | -2.4497e-07
CTDMOQ | 2014-12-12 |  | A01206 | 37-12936 | CC_ptca0 | 524780.6
CTDMOQ | 2014-12-12 |  | A01206 | 37-12936 | CC_ptca1 | -0.084623
CTDMOQ | 2014-12-12 |  | A01206 | 37-12936 | CC_ptca2 | 0.19123
CTDMOQ | 2014-12-12 |  | A01206 | 37-12936 | CC_ptcb0 | 25.024
CTDMOQ | 2014-12-12 |  | A01206 | 37-12936 | CC_ptcb1 | 0
CTDMOQ | 2014-12-12 |  | A01206 | 37-12936 | CC_ptcb2 | 0
CTDMOQ | 2014-12-12 |  | A01206 | 37-12936 | CC_pa0 | 0.3962
CTDMOQ | 2014-12-12 |  | A01206 | 37-12936 | CC_pa1 | 0.0046004
CTDMOQ | 2014-12-12 |  | A01206 | 37-12936 | CC_pa2 | -3.0558e-11
CTDMOQ | 2014-12-12 |  | A01206 | 37-12936 | CC_g | -0.97468
CTDMOQ | 2014-12-12 |  | A01206 | 37-12936 | CC_h | 0.14413
CTDMOQ | 2014-12-12 |  | A01206 | 37-12936 | CC_i | -0.0001605
CTDMOQ | 2014-12-12 |  | A01206 | 37-12936 | CC_j | 3.2537e-05
CTDMOQ | 2014-12-12 |  | A01206 | 37-12936 | CC_cpcor | -9.57e-08
CTDMOQ | 2014-12-12 |  | A01206 | 37-12936 | CC_ctcor | 3.25e-06
CTDMOQ | 2014-12-12 |  | A01207 | 37-12937 | CC_p_range | 1450 |  | From GI01SUMO-00002
CTDMOQ | 2014-12-12 |  | A01207 | 37-12937 | CC_wbotc | 4.7436e-07
CTDMOQ | 2014-12-12 |  | A01207 | 37-12937 | CC_a0 | -4.5993e-05
CTDMOQ | 2014-12-12 |  | A01207 | 37-12937 | CC_a1 | 0.00029191
CTDMOQ | 2014-12-12 |  | A01207 | 37-12937 | CC_a2 | -3.2302e-06
CTDMOQ | 2014-12-12 |  | A01207 | 37-12937 | CC_a3 | 1.693e-07
CTDMOQ | 2014-12-12 |  | A01207 | 37-12937 | CC_ptempa0 | 131.3618
CTDMOQ | 2014-12-12 |  | A01207 | 37-12937 | CC_ptempa1 | -0.063579
CTDMOQ | 2014-12-12 |  | A01207 | 37-12937 | CC_ptempa2 | -7.6047e-07
CTDMOQ | 2014-12-12 |  | A01207 | 37-12937 | CC_ptca0 | 526049.1
CTDMOQ | 2014-12-12 |  | A01207 | 37-12937 | CC_ptca1 | 3.4843
CTDMOQ | 2014-12-12 |  | A01207 | 37-12937 | CC_ptca2 | 0.056664
CTDMOQ | 2014-12-12 |  | A01207 | 37-12937 | CC_ptcb0 | 25.2018
CTDMOQ | 2014-12-12 |  | A01207 | 37-12937 | CC_ptcb1 | 0.00035
CTDMOQ | 2014-12-12 |  | A01207 | 37-12937 | CC_ptcb2 | 0
CTDMOQ | 2014-12-12 |  | A01207 | 37-12937 | CC_pa0 | 0.43713
CTDMOQ | 2014-12-12 |  | A01207 | 37-12937 | CC_pa1 | 0.0044756
CTDMOQ | 2014-12-12 |  | A01207 | 37-12937 | CC_pa2 | -3.1127e-11
CTDMOQ | 2014-12-12 |  | A01207 | 37-12937 | CC_g | -0.98351
CTDMOQ | 2014-12-12 |  | A01207 | 37-12937 | CC_h | 0.1418
CTDMOQ | 2014-12-12 |  | A01207 | 37-12937 | CC_i | -0.00013774
CTDMOQ | 2014-12-12 |  | A01207 | 37-12937 | CC_j | 3.0928e-05
CTDMOQ | 2014-12-12 |  | A01207 | 37-12937 | CC_cpcor | -9.57e-08
CTDMOQ | 2014-12-12 |  | A01207 | 37-12937 | CC_ctcor | 3.25e-06
CTDMOQ | 2014-12-12 |  | A01204 | 37-12938 | CC_p_range | 1450 |  | From GI01SUMO-00002
CTDMOQ | 2014-12-12 |  | A01204 | 37-12938 | CC_wbotc | 2.2885e-07
CTDMOQ | 2014-12-12 |  | A01204 | 37-12938 | CC_a0 | -7.033e-05
CTDMOQ | 2014-12-12 |  | A01204 | 37-12938 | CC_a1 | 0.00029859
CTDMOQ | 2014-12-12 |  | A01204 | 37-12938 | CC_a2 | -3.8406e-06
CTDMOQ | 2014-12-12 |  | A01204 | 37-12938 | CC_a3 | 1.8696e-07
CTDMOQ | 2014-12-12 |  | A01204 | 37-12938 | CC_ptempa0 | 138.602
CTDMOQ | 2014-12-12 |  | A01204 | 37-12938 | CC_ptempa1 | -0.062957
CTDMOQ | 2014-12-12 |  | A01204 | 37-12938 | CC_ptempa2 | -8.1963e-07
CTDMOQ | 2014-12-12 |  | A01204 | 37-12938 | CC_ptca0 | 525070.5
CTDMOQ | 2014-12-12 |  | A01204 | 37-12938 | CC_ptca1 | -23.342
CTDMOQ | 2014-12-12 |  | A01204 | 37-12938 | CC_ptca2 | 0.68861
CTDMOQ | 2014-12-12 |  | A01204 | 37-12938 | CC_ptcb0 | 25.2147
CTDMOQ | 2014-12-12 |  | A01204 | 37-12938 | CC_ptcb1 | -0.00025
CTDMOQ | 2014-12-12 |  | A01204 | 37-12938 | CC_ptcb2 | 0
CTDMOQ | 2014-12-12 |  | A01204 | 37-12938 | CC_pa0 | -0.82108
CTDMOQ | 2014-12-12 |  | A01204 | 37-12938 | CC_pa1 | 0.0045006
CTDMOQ | 2014-12-12 |  | A01204 | 37-12938 | CC_pa2 | -4.1361e-11
CTDMOQ | 2014-12-12 |  | A01204 | 37-12938 | CC_g | -0.99087
CTDMOQ | 2014-12-12 |  | A01204 | 37-12938 | CC_h | 0.15263
CTDMOQ | 2014-12-12 |  | A01204 | 37-12938 | CC_i | -0.00012327
CTDMOQ | 2014-12-12 |  | A01204 | 37-12938 | CC_j | 3.1777e-05
CTDMOQ | 2014-12-12 |  | A01204 | 37-12938 | CC_cpcor | -9.57e-08
CTDMOQ | 2014-12-12 |  | A01204 | 37-12938 | CC_ctcor | 3.25e-06
CTDMOQ | 2014-12-15 |  | A01209 | 37-12939 | CC_p_range | 1450 |  | From GI01SUMO-00002
CTDMOQ | 2014-12-15 |  | A01209 | 37-12939 | CC_wbotc | 6.5651e-08
CTDMOQ | 2014-12-15 |  | A01209 | 37-12939 | CC_a0 | -0.00012838
CTDMOQ | 2014-12-15 |  | A01209 | 37-12939 | CC_a1 | 0.00030987
CTDMOQ | 2014-12-15 |  | A01209 | 37-12939 | CC_a2 | -4.5939e-06
CTDMOQ | 2014-12-15 |  | A01209 | 37-12939 | CC_a3 | 2.0454e-07
CTDMOQ | 2014-12-15 |  | A01209 | 37-12939 | CC_ptempa0 | 159.3965
CTDMOQ | 2014-12-15 |  | A01209 | 37-12939 | CC_ptempa1 | -0.066015
CTDMOQ | 2014-12-15 |  | A01209 | 37-12939 | CC_ptempa2 | 4.8713e-07
CTDMOQ | 2014-12-15 |  | A01209 | 37-12939 | CC_ptca0 | 524307.1
CTDMOQ | 2014-12-15 |  | A01209 | 37-12939 | CC_ptca1 | 3.3007
CTDMOQ | 2014-12-15 |  | A01209 | 37-12939 | CC_ptca2 | -0.04073
CTDMOQ | 2014-12-15 |  | A01209 | 37-12939 | CC_ptcb0 | 25.0704
CTDMOQ | 2014-12-15 |  | A01209 | 37-12939 | CC_ptcb1 | 0.000275
CTDMOQ | 2014-12-15 |  | A01209 | 37-12939 | CC_ptcb2 | 0
CTDMOQ | 2014-12-15 |  | A01209 | 37-12939 | CC_pa0 | 0.24061
CTDMOQ | 2014-12-15 |  | A01209 | 37-12939 | CC_pa1 | 0.0045874
CTDMOQ | 2014-12-15 |  | A01209 | 37-12939 | CC_pa2 | -2.4913e-11
CTDMOQ | 2014-12-15 |  | A01209 | 37-12939 | CC_g | -0.98765
CTDMOQ | 2014-12-15 |  | A01209 | 37-12939 | CC_h | 0.15343
CTDMOQ | 2014-12-15 |  | A01209 | 37-12939 | CC_i | -0.0001546
CTDMOQ | 2014-12-15 |  | A01209 | 37-12939 | CC_j | 3.473e-05
CTDMOQ | 2014-12-15 |  | A01209 | 37-12939 | CC_cpcor | -9.57e-08
CTDMOQ | 2014-12-15 |  | A01209 | 37-12939 | CC_ctcor | 3.25e-06
CTDMOQ | 2014-12-15 |  | A01210 | 37-12940 | CC_p_range | 1450 |  | From GI01SUMO-00002
CTDMOQ | 2014-12-15 |  | A01210 | 37-12940 | CC_wbotc | 2.5949e-07
CTDMOQ | 2014-12-15 |  | A01210 | 37-12940 | CC_a0 | -0.00010246
CTDMOQ | 2014-12-15 |  | A01210 | 37-12940 | CC_a1 | 0.00030281
CTDMOQ | 2014-12-15 |  | A01210 | 37-12940 | CC_a2 | -4.0197e-06
CTDMOQ | 2014-12-15 |  | A01210 | 37-12940 | CC_a3 | 1.8995e-07
CTDMOQ | 2014-12-15 |  | A01210 | 37-12940 | CC_ptempa0 | 144.2182
CTDMOQ | 2014-12-15 |  | A01210 | 37-12940 | CC_ptempa1 | -0.060989
CTDMOQ | 2014-12-15 |  | A01210 | 37-12940 | CC_ptempa2 | -8.7682e-07
CTDMOQ | 2014-12-15 |  | A01210 | 37-12940 | CC_ptca0 | 524525
CTDMOQ | 2014-12-15 |  | A01210 | 37-12940 | CC_ptca1 | 1.9334
CTDMOQ | 2014-12-15 |  | A01210 | 37-12940 | CC_ptca2 | -0.038576
CTDMOQ | 2014-12-15 |  | A01210 | 37-12940 | CC_ptcb0 | 25.1395
CTDMOQ | 2014-12-15 |  | A01210 | 37-12940 | CC_ptcb1 | -0.0001
CTDMOQ | 2014-12-15 |  | A01210 | 37-12940 | CC_ptcb2 | 0
CTDMOQ | 2014-12-15 |  | A01210 | 37-12940 | CC_pa0 | 0.11058
CTDMOQ | 2014-12-15 |  | A01210 | 37-12940 | CC_pa1 | 0.0044986
CTDMOQ | 2014-12-15 |  | A01210 | 37-12940 | CC_pa2 | -2.6851e-11
CTDMOQ | 2014-12-15 |  | A01210 | 37-12940 | CC_g | -0.96582
CTDMOQ | 2014-12-15 |  | A01210 | 37-12940 | CC_h | 0.14638
CTDMOQ | 2014-12-15 |  | A01210 | 37-12940 | CC_i | -9.027e-05
CTDMOQ | 2014-12-15 |  | A01210 | 37-12940 | CC_j | 2.8861e-05
CTDMOQ | 2014-12-15 |  | A01210 | 37-12940 | CC_cpcor | -9.57e-08
CTDMOQ | 2014-12-15 |  | A01210 | 37-12940 | CC_ctcor | 3.25e-06
CTDMOR | 2015-05-14 |  | A01339 | 37-13336 | CC_p_range | 5076
CTDMOR | 2015-05-14 |  | A01421 | 37-13375 | CC_p_range | 5076 |  | From GI01SUMO-00002
CTDMOR | 2015-05-14 |  | A01421 | 37-13375 | CC_wbotc | 3.1189e-07
CTDMOR | 2015-05-14 |  | A01421 | 37-13375 | CC_a0 | -0.00015531
CTDMOR | 2015-05-14 |  | A01421 | 37-13375 | CC_a1 | 0.00031314
CTDMOR | 2015-05-14 |  | A01421 | 37-13375 | CC_a2 | -4.7715e-06
CTDMOR | 2015-05-14 |  | A01421 | 37-13375 | CC_a3 | 2.0945e-07
CTDMOR | 2015-05-14 |  | A01421 | 37-13375 | CC_ptempa0 | 173.4322
CTDMOR | 2015-05-14 |  | A01421 | 37-13375 | CC_ptempa1 | -0.065695
CTDMOR | 2015-05-14 |  | A01421 | 37-13375 | CC_ptempa2 | -6.4587e-06
CTDMOR | 2015-05-14 |  | A01421 | 37-13375 | CC_ptca0 | 523745.6
CTDMOR | 2015-05-14 |  | A01421 | 37-13375 | CC_ptca1 | -0.29937
CTDMOR | 2015-05-14 |  | A01421 | 37-13375 | CC_ptca2 | 0.034961
CTDMOR | 2015-05-14 |  | A01421 | 37-13375 | CC_ptcb0 | 24.955
CTDMOR | 2015-05-14 |  | A01421 | 37-13375 | CC_ptcb1 | -0.0002
CTDMOR | 2015-05-14 |  | A01421 | 37-13375 | CC_ptcb2 | 0
CTDMOR | 2015-05-14 |  | A01421 | 37-13375 | CC_pa0 | 0.17665
CTDMOR | 2015-05-14 |  | A01421 | 37-13375 | CC_pa1 | 0.016317
CTDMOR | 2015-05-14 |  | A01421 | 37-13375 | CC_pa2 | -8.0837e-10
CTDMOR | 2015-05-14 |  | A01421 | 37-13375 | CC_g | -0.9892
CTDMOR | 2015-05-14 |  | A01421 | 37-13375 | CC_h | 0.13884
CTDMOR | 2015-05-14 |  | A01421 | 37-13375 | CC_i | -0.00018258
CTDMOR | 2015-05-14 |  | A01421 | 37-13375 | CC_j | 3.2585e-05
CTDMOR | 2015-05-14 |  | A01421 | 37-13375 | CC_cpcor | -9.57e-08
CTDMOR | 2015-05-14 |  | A01421 | 37-13375 | CC_ctcor | 3.25e-06
CTDMOR | 2015-05-14 |  | A01422 | 37-13376 | CC_p_range | 5076 |  | From GI01SUMO-00002
CTDMOR | 2015-05-14 |  | A01422 | 37-13376 | CC_wbotc | 1.2378e-07
CTDMOR | 2015-05-14 |  | A01422 | 37-13376 | CC_a0 | -5.7298e-05
CTDMOR | 2015-05-14 |  | A01422 | 37-13376 | CC_a1 | 0.0002979
CTDMOR | 2015-05-14 |  | A01422 | 37-13376 | CC_a2 | -3.8272e-06
CTDMOR | 2015-05-14 |  | A01422 | 37-13376 | CC_a3 | 1.8337e-07
CTDMOR | 2015-05-14 |  | A01422 | 37-13376 | CC_ptempa0 | 251.0076
CTDMOR | 2015-05-14 |  | A01422 | 37-13376 | CC_ptempa1 | -0.11172
CTDMOR | 2015-05-14 |  | A01422 | 37-13376 | CC_ptempa2 | 1.7917e-06
CTDMOR | 2015-05-14 |  | A01422 | 37-13376 | CC_ptca0 | 524609.5
CTDMOR | 2015-05-14 |  | A01422 | 37-13376 | CC_ptca1 | 1.368
CTDMOR | 2015-05-14 |  | A01422 | 37-13376 | CC_ptca2 | -0.027324
CTDMOR | 2015-05-14 |  | A01422 | 37-13376 | CC_ptcb0 | 25.0061
CTDMOR | 2015-05-14 |  | A01422 | 37-13376 | CC_ptcb1 | -0.000175
CTDMOR | 2015-05-14 |  | A01422 | 37-13376 | CC_ptcb2 | 0
CTDMOR | 2015-05-14 |  | A01422 | 37-13376 | CC_pa0 | 0.78263
CTDMOR | 2015-05-14 |  | A01422 | 37-13376 | CC_pa1 | 0.015921
CTDMOR | 2015-05-14 |  | A01422 | 37-13376 | CC_pa2 | -7.4713e-10
CTDMOR | 2015-05-14 |  | A01422 | 37-13376 | CC_g | -0.98472
CTDMOR | 2015-05-14 |  | A01422 | 37-13376 | CC_h | 0.13592
CTDMOR | 2015-05-14 |  | A01422 | 37-13376 | CC_i | -0.00011524
CTDMOR | 2015-05-14 |  | A01422 | 37-13376 | CC_j | 2.7258e-05
CTDMOR | 2015-05-14 |  | A01422 | 37-13376 | CC_cpcor | -9.57e-08
CTDMOR | 2015-05-14 |  | A01422 | 37-13376 | CC_ctcor | 3.25e-06
CTDMOR | 2015-05-14 |  | A01423 | 37-13377 | CC_p_range | 5076 |  | From GI01SUMO-00002
CTDMOR | 2015-05-14 |  | A01423 | 37-13377 | CC_wbotc | 2.8112e-07
CTDMOR | 2015-05-14 |  | A01423 | 37-13377 | CC_a0 | -1.9042e-05
CTDMOR | 2015-05-14 |  | A01423 | 37-13377 | CC_a1 | 0.00028907
CTDMOR | 2015-05-14 |  | A01423 | 37-13377 | CC_a2 | -3.2012e-06
CTDMOR | 2015-05-14 |  | A01423 | 37-13377 | CC_a3 | 1.6748e-07
CTDMOR | 2015-05-14 |  | A01423 | 37-13377 | CC_ptempa0 | 191.7076
CTDMOR | 2015-05-14 |  | A01423 | 37-13377 | CC_ptempa1 | -0.082295
CTDMOR | 2015-05-14 |  | A01423 | 37-13377 | CC_ptempa2 | -2.4198e-06
CTDMOR | 2015-05-14 |  | A01423 | 37-13377 | CC_ptca0 | 524242.4
CTDMOR | 2015-05-14 |  | A01423 | 37-13377 | CC_ptca1 | -1.1046
CTDMOR | 2015-05-14 |  | A01423 | 37-13377 | CC_ptca2 | 0.19123
CTDMOR | 2015-05-14 |  | A01423 | 37-13377 | CC_ptcb0 | 24.9875
CTDMOR | 2015-05-14 |  | A01423 | 37-13377 | CC_ptcb1 | -0.0003
CTDMOR | 2015-05-14 |  | A01423 | 37-13377 | CC_ptcb2 | 0
CTDMOR | 2015-05-14 |  | A01423 | 37-13377 | CC_pa0 | -0.0057333
CTDMOR | 2015-05-14 |  | A01423 | 37-13377 | CC_pa1 | 0.015791
CTDMOR | 2015-05-14 |  | A01423 | 37-13377 | CC_pa2 | -7.6979e-10
CTDMOR | 2015-05-14 |  | A01423 | 37-13377 | CC_g | -0.99219
CTDMOR | 2015-05-14 |  | A01423 | 37-13377 | CC_h | 0.13956
CTDMOR | 2015-05-14 |  | A01423 | 37-13377 | CC_i | -0.00013123
CTDMOR | 2015-05-14 |  | A01423 | 37-13377 | CC_j | 2.8729e-05
CTDMOR | 2015-05-14 |  | A01423 | 37-13377 | CC_cpcor | -9.57e-08
CTDMOR | 2015-05-14 |  | A01423 | 37-13377 | CC_ctcor | 3.25e-06
CTDMOQ | 2014-02-21 |  | A01413 | 37-13378 | CC_p_range | 1450 |  | From GA01SUMO-00002
[9 empty] | CTDMOQ | 2014-02-21 | A01413 | 37-13378 | CC_wbotc
[9 empty] | CTDMOQ | 2014-02-21 | A01413 | 37-13378 | CC_a0
[9 empty] | CTDMOQ | 2014-02-21 | A01413 | 37-13378 | CC_a1
[9 empty] | CTDMOQ | 2014-02-21 | A01413 | 37-13378 | CC_a2
[9 empty] | CTDMOQ | 2014-02-21 | A01413 | 37-13378 | CC_a3
[9 empty] | CTDMOQ | 2014-02-21 | A01413 | 37-13378 | CC_ptempa0
[9 empty] | CTDMOQ | 2014-02-21 | A01413 | 37-13378 | CC_ptempa1
[9 empty] | CTDMOQ | 2014-02-21 | A01413 | 37-13378 | CC_ptempa2
[9 empty] | CTDMOQ | 2014-02-21 | A01413 | 37-13378 | CC_ptca0
[9 empty] | CTDMOQ | 2014-02-21 | A01413 | 37-13378 | CC_ptca1
[9 empty] | CTDMOQ | 2014-02-21 | A01413 | 37-13378 | CC_ptca2
[9 empty] | CTDMOQ | 2014-02-21 | A01413 | 37-13378 | CC_ptcb0
[9 empty] | CTDMOQ | 2014-02-21 | A01413 | 37-13378 | CC_ptcb1
[9 empty] | CTDMOQ | 2014-02-21 | A01413 | 37-13378 | CC_ptcb2
[9 empty] | CTDMOQ | 2014-02-21 | A01413 | 37-13378 | CC_pa0
[9 empty] | CTDMOQ | 2014-02-21 | A01413 | 37-13378 | CC_pa1
[9 empty] | CTDMOQ | 2014-02-21 | A01413 | 37-13378 | CC_pa2
[9 empty] | CTDMOQ | 2014-02-21 | A01413 | 37-13378 | CC_g
[9 empty] | CTDMOQ | 2014-02-21 | A01413 | 37-13378 | CC_h
[9 empty] | CTDMOQ | 2014-02-21 | A01413 | 37-13378 | CC_i
[9 empty] | CTDMOQ | 2014-02-21 | A01413 | 37-13378 | CC_j
[9 empty] | CTDMOQ | 2014-02-21 | A01413 | 37-13378 | CC_cpcor
[9 empty] | CTDMOQ | 2014-02-21 | A01413 | 37-13378 | CC_ctcor
CTDMOQ | 2014-02-21 |  | A01414 | 37-13379 | CC_p_range | 1450 |  | From GA01SUMO-00002
[9 empty] | CTDMOQ | 2014-02-21 | A01414 | 37-13379 | CC_wbotc
[9 empty] | CTDMOQ | 2014-02-21 | A01414 | 37-13379 | CC_a0
[9 empty] | CTDMOQ | 2014-02-21 | A01414 | 37-13379 | CC_a1
[9 empty] | CTDMOQ | 2014-02-21 | A01414 | 37-13379 | CC_a2
[9 empty] | CTDMOQ | 2014-02-21 | A01414 | 37-13379 | CC_a3
[9 empty] | CTDMOQ | 2014-02-21 | A01414 | 37-13379 | CC_ptempa0
[9 empty] | CTDMOQ | 2014-02-21 | A01414 | 37-13379 | CC_ptempa1
[9 empty] | CTDMOQ | 2014-02-21 | A01414 | 37-13379 | CC_ptempa2
[9 empty] | CTDMOQ | 2014-02-21 | A01414 | 37-13379 | CC_ptca0
[9 empty] | CTDMOQ | 2014-02-21 | A01414 | 37-13379 | CC_ptca1
[9 empty] | CTDMOQ | 2014-02-21 | A01414 | 37-13379 | CC_ptca2
[9 empty] | CTDMOQ | 2014-02-21 | A01414 | 37-13379 | CC_ptcb0
[9 empty] | CTDMOQ | 2014-02-21 | A01414 | 37-13379 | CC_ptcb1
[9 empty] | CTDMOQ | 2014-02-21 | A01414 | 37-13379 | CC_ptcb2
[9 empty] | CTDMOQ | 2014-02-21 | A01414 | 37-13379 | CC_pa0
[9 empty] | CTDMOQ | 2014-02-21 | A01414 | 37-13379 | CC_pa1
[9 empty] | CTDMOQ | 2014-02-21 | A01414 | 37-13379 | CC_pa2
[9 empty] | CTDMOQ | 2014-02-21 | A01414 | 37-13379 | CC_g
[9 empty] | CTDMOQ | 2014-02-21 | A01414 | 37-13379 | CC_h
[9 empty] | CTDMOQ | 2014-02-21 | A01414 | 37-13379 | CC_i
[9 empty] | CTDMOQ | 2014-02-21 | A01414 | 37-13379 | CC_j
[9 empty] | CTDMOQ | 2014-02-21 | A01414 | 37-13379 | CC_cpcor
[9 empty] | CTDMOQ | 2014-02-21 | A01414 | 37-13379 | CC_ctcor
CTDMOQ | 2014-02-21 |  | A01415 | 37-13380 | CC_p_range | 1450 |  | From GA01SUMO-00002
[9 empty] | CTDMOQ | 2014-02-21 | A01415 | 37-13380 | CC_wbotc
[9 empty] | CTDMOQ | 2014-02-21 | A01415 | 37-13380 | CC_a0
[9 empty] | CTDMOQ | 2014-02-21 | A01415 | 37-13380 | CC_a1
[9 empty] | CTDMOQ | 2014-02-21 | A01415 | 37-13380 | CC_a2
[9 empty] | CTDMOQ | 2014-02-21 | A01415 | 37-13380 | CC_a3
[9 empty] | CTDMOQ | 2014-02-21 | A01415 | 37-13380 | CC_ptempa0
[9 empty] | CTDMOQ | 2014-02-21 | A01415 | 37-13380 | CC_ptempa1
[9 empty] | CTDMOQ | 2014-02-21 | A01415 | 37-13380 | CC_ptempa2
[9 empty] | CTDMOQ | 2014-02-21 | A01415 | 37-13380 | CC_ptca0
[9 empty] | CTDMOQ | 2014-02-21 | A01415 | 37-13380 | CC_ptca1
[9 empty] | CTDMOQ | 2014-02-21 | A01415 | 37-13380 | CC_ptca2
[9 empty] | CTDMOQ | 2014-02-21 | A01415 | 37-13380 | CC_ptcb0
[9 empty] | CTDMOQ | 2014-02-21 | A01415 | 37-13380 | CC_ptcb1
[9 empty] | CTDMOQ | 2014-02-21 | A01415 | 37-13380 | CC_ptcb2
[9 empty] | CTDMOQ | 2014-02-21 | A01415 | 37-13380 | CC_pa0
[9 empty] | CTDMOQ | 2014-02-21 | A01415 | 37-13380 | CC_pa1
[9 empty] | CTDMOQ | 2014-02-21 | A01415 | 37-13380 | CC_pa2
[9 empty] | CTDMOQ | 2014-02-21 | A01415 | 37-13380 | CC_g
[9 empty] | CTDMOQ | 2014-02-21 | A01415 | 37-13380 | CC_h
[9 empty] | CTDMOQ | 2014-02-21 | A01415 | 37-13380 | CC_i
[9 empty] | CTDMOQ | 2014-02-21 | A01415 | 37-13380 | CC_j
[9 empty] | CTDMOQ | 2014-02-21 | A01415 | 37-13380 | CC_cpcor
[9 empty] | CTDMOQ | 2014-02-21 | A01415 | 37-13380 | CC_ctcor
CTDMOQ | 2014-02-21 |  | A01416 | 37-13381 | CC_p_range | 1450 |  | From GA01SUMO-00002
[9 empty] | CTDMOQ | 2014-02-21 | A01416 | 37-13381 | CC_wbotc
[9 empty] | CTDMOQ | 2014-02-21 | A01416 | 37-13381 | CC_a0
[9 empty] | CTDMOQ | 2014-02-21 | A01416 | 37-13381 | CC_a1
[9 empty] | CTDMOQ | 2014-02-21 | A01416 | 37-13381 | CC_a2
[9 empty] | CTDMOQ | 2014-02-21 | A01416 | 37-13381 | CC_a3
[9 empty] | CTDMOQ | 2014-02-21 | A01416 | 37-13381 | CC_ptempa0
[9 empty] | CTDMOQ | 2014-02-21 | A01416 | 37-13381 | CC_ptempa1
[9 empty] | CTDMOQ | 2014-02-21 | A01416 | 37-13381 | CC_ptempa2
[9 empty] | CTDMOQ | 2014-02-21 | A01416 | 37-13381 | CC_ptca0
[9 empty] | CTDMOQ | 2014-02-21 | A01416 | 37-13381 | CC_ptca1
[9 empty] | CTDMOQ | 2014-02-21 | A01416 | 37-13381 | CC_ptca2
[9 empty] | CTDMOQ | 2014-02-21 | A01416 | 37-13381 | CC_ptcb0
[9 empty] | CTDMOQ | 2014-02-21 | A01416 | 37-13381 | CC_ptcb1
[9 empty] | CTDMOQ | 2014-02-21 | A01416 | 37-13381 | CC_ptcb2
[9 empty] | CTDMOQ | 2014-02-21 | A01416 | 37-13381 | CC_pa0
[9 empty] | CTDMOQ | 2014-02-21 | A01416 | 37-13381 | CC_pa1
[9 empty] | CTDMOQ | 2014-02-21 | A01416 | 37-13381 | CC_pa2
[9 empty] | CTDMOQ | 2014-02-21 | A01416 | 37-13381 | CC_g
[9 empty] | CTDMOQ | 2014-02-21 | A01416 | 37-13381 | CC_h
[9 empty] | CTDMOQ | 2014-02-21 | A01416 | 37-13381 | CC_i
[9 empty] | CTDMOQ | 2014-02-21 | A01416 | 37-13381 | CC_j
[9 empty] | CTDMOQ | 2014-02-21 | A01416 | 37-13381 | CC_cpcor
[9 empty] | CTDMOQ | 2014-02-21 | A01416 | 37-13381 | CC_ctcor
CTDMOG | 2015-05-29 |  | A01440 | 37-13419 | CC_p_range | 1450 |  | From GI03FLMA-00002
CTDMOG | 2015-05-29 |  | A01440 | 37-13419 | CC_wbotc | 7.4433e-07
CTDMOG | 2015-05-29 |  | A01440 | 37-13419 | CC_a0 | -5.2935e-05
CTDMOG | 2015-05-29 |  | A01440 | 37-13419 | CC_a1 | 0.00029458
CTDMOG | 2015-05-29 |  | A01440 | 37-13419 | CC_a2 | -3.5001e-06
CTDMOG | 2015-05-29 |  | A01440 | 37-13419 | CC_a3 | 1.7614e-07
CTDMOG | 2015-05-29 |  | A01440 | 37-13419 | CC_ptempa0 | 147.0708
CTDMOG | 2015-05-29 |  | A01440 | 37-13419 | CC_ptempa1 | -0.06552
CTDMOG | 2015-05-29 |  | A01440 | 37-13419 | CC_ptempa2 | -5.2092e-07
CTDMOG | 2015-05-29 |  | A01440 | 37-13419 | CC_ptca0 | 525236.6
CTDMOG | 2015-05-29 |  | A01440 | 37-13419 | CC_ptca1 | 0.64378
CTDMOG | 2015-05-29 |  | A01440 | 37-13419 | CC_ptca2 | 0.10669
CTDMOG | 2015-05-29 |  | A01440 | 37-13419 | CC_ptcb0 | 25.3519
CTDMOG | 2015-05-29 |  | A01440 | 37-13419 | CC_ptcb1 | 0.000175
CTDMOG | 2015-05-29 |  | A01440 | 37-13419 | CC_ptcb2 | 0
CTDMOG | 2015-05-29 |  | A01440 | 37-13419 | CC_pa0 | 0.28426
CTDMOG | 2015-05-29 |  | A01440 | 37-13419 | CC_pa1 | 0.004526
CTDMOG | 2015-05-29 |  | A01440 | 37-13419 | CC_pa2 | -2.2624e-11
CTDMOG | 2015-05-29 |  | A01440 | 37-13419 | CC_g | -0.98146
CTDMOG | 2015-05-29 |  | A01440 | 37-13419 | CC_h | 0.13604
CTDMOG | 2015-05-29 |  | A01440 | 37-13419 | CC_i | -0.00010448
CTDMOG | 2015-05-29 |  | A01440 | 37-13419 | CC_j | 2.7727e-05
CTDMOG | 2015-05-29 |  | A01440 | 37-13419 | CC_cpcor | -9.57e-08
CTDMOG | 2015-05-29 |  | A01440 | 37-13419 | CC_ctcor | 3.25e-06
CTDMOG | 2015-05-29 |  | A01441 | 37-13420 | CC_p_range | 1450 |  | From GI03FLMA-00002
CTDMOG | 2015-05-29 |  | A01441 | 37-13420 | CC_wbotc | 4.513e-07
CTDMOG | 2015-05-29 |  | A01441 | 37-13420 | CC_a0 | -0.0001239
CTDMOG | 2015-05-29 |  | A01441 | 37-13420 | CC_a1 | 0.00030395
CTDMOG | 2015-05-29 |  | A01441 | 37-13420 | CC_a2 | -3.9351e-06
CTDMOG | 2015-05-29 |  | A01441 | 37-13420 | CC_a3 | 1.8718e-07
CTDMOG | 2015-05-29 |  | A01441 | 37-13420 | CC_ptempa0 | 152.9376
CTDMOG | 2015-05-29 |  | A01441 | 37-13420 | CC_ptempa1 | -0.062658
CTDMOG | 2015-05-29 |  | A01441 | 37-13420 | CC_ptempa2 | -5.0421e-07
CTDMOG | 2015-05-29 |  | A01441 | 37-13420 | CC_ptca0 | 525177.2
CTDMOG | 2015-05-29 |  | A01441 | 37-13420 | CC_ptca1 | 5.0675
CTDMOG | 2015-05-29 |  | A01441 | 37-13420 | CC_ptca2 | 0.077404
CTDMOG | 2015-05-29 |  | A01441 | 37-13420 | CC_ptcb0 | 25.0546
CTDMOG | 2015-05-29 |  | A01441 | 37-13420 | CC_ptcb1 | -0.000275
CTDMOG | 2015-05-29 |  | A01441 | 37-13420 | CC_ptcb2 | 0
CTDMOG | 2015-05-29 |  | A01441 | 37-13420 | CC_pa0 | 0.67684
CTDMOG | 2015-05-29 |  | A01441 | 37-13420 | CC_pa1 | 0.0045877
CTDMOG | 2015-05-29 |  | A01441 | 37-13420 | CC_pa2 | -2.3571e-11
CTDMOG | 2015-05-29 |  | A01441 | 37-13420 | CC_g | -0.98066
CTDMOG | 2015-05-29 |  | A01441 | 37-13420 | CC_h | 0.12793
CTDMOG | 2015-05-29 |  | A01441 | 37-13420 | CC_i | -9.7534e-05
CTDMOG | 2015-05-29 |  | A01441 | 37-13420 | CC_j | 2.4497e-05
CTDMOG | 2015-05-29 |  | A01441 | 37-13420 | CC_cpcor | -9.57e-08
CTDMOG | 2015-05-29 |  | A01441 | 37-13420 | CC_ctcor | 3.25e-06
CTDMOG | 2015-05-29 |  | A01442 | 37-13421 | CC_p_range | 1450 |  | From GI03FLMA-00002
CTDMOG | 2015-05-29 |  | A01442 | 37-13421 | CC_wbotc | -6.0918e-08
CTDMOG | 2015-05-29 |  | A01442 | 37-13421 | CC_a0 | -0.00014155
CTDMOG | 2015-05-29 |  | A01442 | 37-13421 | CC_a1 | 0.00030674
CTDMOG | 2015-05-29 |  | A01442 | 37-13421 | CC_a2 | -4.1676e-06
CTDMOG | 2015-05-29 |  | A01442 | 37-13421 | CC_a3 | 1.9579e-07
CTDMOG | 2015-05-29 |  | A01442 | 37-13421 | CC_ptempa0 | -72.909
CTDMOG | 2015-05-29 |  | A01442 | 37-13421 | CC_ptempa1 | 0.051372
CTDMOG | 2015-05-29 |  | A01442 | 37-13421 | CC_ptempa2 | -7.2166e-07
CTDMOG | 2015-05-29 |  | A01442 | 37-13421 | CC_ptca0 | 525111.2
CTDMOG | 2015-05-29 |  | A01442 | 37-13421 | CC_ptca1 | 2.701
CTDMOG | 2015-05-29 |  | A01442 | 37-13421 | CC_ptca2 | -0.040996
CTDMOG | 2015-05-29 |  | A01442 | 37-13421 | CC_ptcb0 | 25.4834
CTDMOG | 2015-05-29 |  | A01442 | 37-13421 | CC_ptcb1 | 0.000275
CTDMOG | 2015-05-29 |  | A01442 | 37-13421 | CC_ptcb2 | 0
CTDMOG | 2015-05-29 |  | A01442 | 37-13421 | CC_pa0 | 0.19413
CTDMOG | 2015-05-29 |  | A01442 | 37-13421 | CC_pa1 | 0.0049501
CTDMOG | 2015-05-29 |  | A01442 | 37-13421 | CC_pa2 | -2.0667e-11
CTDMOG | 2015-05-29 |  | A01442 | 37-13421 | CC_g | -0.98231
CTDMOG | 2015-05-29 |  | A01442 | 37-13421 | CC_h | 0.13109
CTDMOG | 2015-05-29 |  | A01442 | 37-13421 | CC_i | 1.2783e-05
CTDMOG | 2015-05-29 |  | A01442 | 37-13421 | CC_j | 1.743e-05
CTDMOG | 2015-05-29 |  | A01442 | 37-13421 | CC_cpcor | -9.57e-08
CTDMOG | 2015-05-29 |  | A01442 | 37-13421 | CC_ctcor | 3.25e-06
CTDMOG | 2015-05-29 |  | A01443 | 37-13422 | CC_p_range | 1450 |  | From GI03FLMA-00002
CTDMOG | 2015-05-29 |  | A01443 | 37-13422 | CC_wbotc | 3.0815e-08
CTDMOG | 2015-05-29 |  | A01443 | 37-13422 | CC_a0 | -0.00013377
CTDMOG | 2015-05-29 |  | A01443 | 37-13422 | CC_a1 | 0.00030242
CTDMOG | 2015-05-29 |  | A01443 | 37-13422 | CC_a2 | -3.7513e-06
CTDMOG | 2015-05-29 |  | A01443 | 37-13422 | CC_a3 | 1.8663e-07
CTDMOG | 2015-05-29 |  | A01443 | 37-13422 | CC_ptempa0 | 135.0715
CTDMOG | 2015-05-29 |  | A01443 | 37-13422 | CC_ptempa1 | -0.061704
CTDMOG | 2015-05-29 |  | A01443 | 37-13422 | CC_ptempa2 | -1.1597e-06
CTDMOG | 2015-05-29 |  | A01443 | 37-13422 | CC_ptca0 | 524023.8
CTDMOG | 2015-05-29 |  | A01443 | 37-13422 | CC_ptca1 | 5.0188
CTDMOG | 2015-05-29 |  | A01443 | 37-13422 | CC_ptca2 | -0.10892
CTDMOG | 2015-05-29 |  | A01443 | 37-13422 | CC_ptcb0 | 24.9844
CTDMOG | 2015-05-29 |  | A01443 | 37-13422 | CC_ptcb1 | -0.000125
CTDMOG | 2015-05-29 |  | A01443 | 37-13422 | CC_ptcb2 | 0
CTDMOG | 2015-05-29 |  | A01443 | 37-13422 | CC_pa0 | 0.26815
CTDMOG | 2015-05-29 |  | A01443 | 37-13422 | CC_pa1 | 0.0045791
CTDMOG | 2015-05-29 |  | A01443 | 37-13422 | CC_pa2 | -2.1607e-11
CTDMOG | 2015-05-29 |  | A01443 | 37-13422 | CC_g | -0.97331
CTDMOG | 2015-05-29 |  | A01443 | 37-13422 | CC_h | 0.13312
CTDMOG | 2015-05-29 |  | A01443 | 37-13422 | CC_i | -7.5036e-05
CTDMOG | 2015-05-29 |  | A01443 | 37-13422 | CC_j | 2.4696e-05
CTDMOG | 2015-05-29 |  | A01443 | 37-13422 | CC_cpcor | -9.57e-08
CTDMOG | 2015-05-29 |  | A01443 | 37-13422 | CC_ctcor | 3.25e-06
CTDMOG | 2015-05-29 |  | A01444 | 37-13425 | CC_p_range | 1450 |  | From GI03FLMA-00002
CTDMOG | 2015-05-29 |  | A01444 | 37-13425 | CC_wbotc | 1.8588e-07
CTDMOG | 2015-05-29 |  | A01444 | 37-13425 | CC_a0 | -0.00013638
CTDMOG | 2015-05-29 |  | A01444 | 37-13425 | CC_a1 | 0.00030843
CTDMOG | 2015-05-29 |  | A01444 | 37-13425 | CC_a2 | -4.3158e-06
CTDMOG | 2015-05-29 |  | A01444 | 37-13425 | CC_a3 | 1.9756e-07
CTDMOG | 2015-05-29 |  | A01444 | 37-13425 | CC_ptempa0 | -72.909
CTDMOG | 2015-05-29 |  | A01444 | 37-13425 | CC_ptempa1 | 0.051372
CTDMOG | 2015-05-29 |  | A01444 | 37-13425 | CC_ptempa2 | -7.2166e-07
CTDMOG | 2015-05-29 |  | A01444 | 37-13425 | CC_ptca0 | 525111.2
CTDMOG | 2015-05-29 |  | A01444 | 37-13425 | CC_ptca1 | 2.701
CTDMOG | 2015-05-29 |  | A01444 | 37-13425 | CC_ptca2 | -0.040996
CTDMOG | 2015-05-29 |  | A01444 | 37-13425 | CC_ptcb0 | 25.4834
CTDMOG | 2015-05-29 |  | A01444 | 37-13425 | CC_ptcb1 | 0.000275
CTDMOG | 2015-05-29 |  | A01444 | 37-13425 | CC_ptcb2 | 0
CTDMOG | 2015-05-29 |  | A01444 | 37-13425 | CC_pa0 | 0.19413
CTDMOG | 2015-05-29 |  | A01444 | 37-13425 | CC_pa1 | 0.0049501
CTDMOG | 2015-05-29 |  | A01444 | 37-13425 | CC_pa2 | -2.0667e-11
CTDMOG | 2015-05-29 |  | A01444 | 37-13425 | CC_g | -0.98368
CTDMOG | 2015-05-29 |  | A01444 | 37-13425 | CC_h | 0.1361
CTDMOG | 2015-05-29 |  | A01444 | 37-13425 | CC_i | -0.00012457
CTDMOG | 2015-05-29 |  | A01444 | 37-13425 | CC_j | 2.8115e-05
CTDMOG | 2015-05-29 |  | A01444 | 37-13425 | CC_cpcor | -9.57e-08
CTDMOG | 2015-05-29 |  | A01444 | 37-13425 | CC_ctcor | 3.25e-06
CTDMOG | 2015-06-01 |  | A01445 | 37-13426 | CC_p_range | 1450 |  | From GI03FLMA-00002
CTDMOG | 2015-06-01 |  | A01445 | 37-13426 | CC_wbotc | 2.4329e-07
CTDMOG | 2015-06-01 |  | A01445 | 37-13426 | CC_a0 | -0.00010465
CTDMOG | 2015-06-01 |  | A01445 | 37-13426 | CC_a1 | 0.0003023
CTDMOG | 2015-06-01 |  | A01445 | 37-13426 | CC_a2 | -3.9412e-06
CTDMOG | 2015-06-01 |  | A01445 | 37-13426 | CC_a3 | 1.8715e-07
CTDMOG | 2015-06-01 |  | A01445 | 37-13426 | CC_ptempa0 | 146.9226
CTDMOG | 2015-06-01 |  | A01445 | 37-13426 | CC_ptempa1 | -0.0602
CTDMOG | 2015-06-01 |  | A01445 | 37-13426 | CC_ptempa2 | -1.5651e-06
CTDMOG | 2015-06-01 |  | A01445 | 37-13426 | CC_ptca0 | 524472.1
CTDMOG | 2015-06-01 |  | A01445 | 37-13426 | CC_ptca1 | -21.6579
CTDMOG | 2015-06-01 |  | A01445 | 37-13426 | CC_ptca2 | 0.57884
CTDMOG | 2015-06-01 |  | A01445 | 37-13426 | CC_ptcb0 | 24.9461
CTDMOG | 2015-06-01 |  | A01445 | 37-13426 | CC_ptcb1 | -0.000175
CTDMOG | 2015-06-01 |  | A01445 | 37-13426 | CC_ptcb2 | 0
CTDMOG | 2015-06-01 |  | A01445 | 37-13426 | CC_pa0 | -0.84572
CTDMOG | 2015-06-01 |  | A01445 | 37-13426 | CC_pa1 | 0.0045202
CTDMOG | 2015-06-01 |  | A01445 | 37-13426 | CC_pa2 | -2.7228e-11
CTDMOG | 2015-06-01 |  | A01445 | 37-13426 | CC_g | -0.98689
CTDMOG | 2015-06-01 |  | A01445 | 37-13426 | CC_h | 0.13153
CTDMOG | 2015-06-01 |  | A01445 | 37-13426 | CC_i | -9.775e-05
CTDMOG | 2015-06-01 |  | A01445 | 37-13426 | CC_j | 2.4651e-05
CTDMOG | 2015-06-01 |  | A01445 | 37-13426 | CC_cpcor | -9.57e-08
CTDMOG | 2015-06-01 |  | A01445 | 37-13426 | CC_ctcor | 3.25e-06
CTDMOG | 2015-06-01 |  | A01446 | 37-13427 | CC_p_range | 1450 |  | From GI03FLMA-00002
CTDMOG | 2015-06-01 |  | A01446 | 37-13427 | CC_wbotc | 1.8589e-07
CTDMOG | 2015-06-01 |  | A01446 | 37-13427 | CC_a0 | -0.00013836
CTDMOG | 2015-06-01 |  | A01446 | 37-13427 | CC_a1 | 0.00030865
CTDMOG | 2015-06-01 |  | A01446 | 37-13427 | CC_a2 | -4.3704e-06
CTDMOG | 2015-06-01 |  | A01446 | 37-13427 | CC_a3 | 2.0019e-07
CTDMOG | 2015-06-01 |  | A01446 | 37-13427 | CC_ptempa0 | 139.7517
CTDMOG | 2015-06-01 |  | A01446 | 37-13427 | CC_ptempa1 | -0.061322
CTDMOG | 2015-06-01 |  | A01446 | 37-13427 | CC_ptempa2 | -1.2885e-06
CTDMOG | 2015-06-01 |  | A01446 | 37-13427 | CC_ptca0 | 524757.7
CTDMOG | 2015-06-01 |  | A01446 | 37-13427 | CC_ptca1 | -3.52
CTDMOG | 2015-06-01 |  | A01446 | 37-13427 | CC_ptca2 | -0.17376
CTDMOG | 2015-06-01 |  | A01446 | 37-13427 | CC_ptcb0 | 25.0465
CTDMOG | 2015-06-01 |  | A01446 | 37-13427 | CC_ptcb1 | 0.0001
CTDMOG | 2015-06-01 |  | A01446 | 37-13427 | CC_ptcb2 | 0
CTDMOG | 2015-06-01 |  | A01446 | 37-13427 | CC_pa0 | -0.82216
CTDMOG | 2015-06-01 |  | A01446 | 37-13427 | CC_pa1 | 0.0044844
CTDMOG | 2015-06-01 |  | A01446 | 37-13427 | CC_pa2 | -2.5332e-11
CTDMOG | 2015-06-01 |  | A01446 | 37-13427 | CC_g | -0.99095
CTDMOG | 2015-06-01 |  | A01446 | 37-13427 | CC_h | 0.13715
CTDMOG | 2015-06-01 |  | A01446 | 37-13427 | CC_i | -0.0001346
CTDMOG | 2015-06-01 |  | A01446 | 37-13427 | CC_j | 2.8173e-05
CTDMOG | 2015-06-01 |  | A01446 | 37-13427 | CC_cpcor | -9.57e-08
CTDMOG | 2015-06-01 |  | A01446 | 37-13427 | CC_ctcor | 3.25e-06
CTDMOG | 2015-06-01 |  | A01447 | 37-13428 | CC_p_range | 1450 |  | From GI03FLMA-00002
CTDMOG | 2015-06-01 |  | A01447 | 37-13428 | CC_wbotc | 9.2946e-08
CTDMOG | 2015-06-01 |  | A01447 | 37-13428 | CC_a0 | -0.0001714
CTDMOG | 2015-06-01 |  | A01447 | 37-13428 | CC_a1 | 0.00031683
CTDMOG | 2015-06-01 |  | A01447 | 37-13428 | CC_a2 | -5.0618e-06
CTDMOG | 2015-06-01 |  | A01447 | 37-13428 | CC_a3 | 2.1678e-07
CTDMOG | 2015-06-01 |  | A01447 | 37-13428 | CC_ptempa0 | 179.8349
CTDMOG | 2015-06-01 |  | A01447 | 37-13428 | CC_ptempa1 | -0.069748
CTDMOG | 2015-06-01 |  | A01447 | 37-13428 | CC_ptempa2 | -5.6514e-07
CTDMOG | 2015-06-01 |  | A01447 | 37-13428 | CC_ptca0 | 523916.9
CTDMOG | 2015-06-01 |  | A01447 | 37-13428 | CC_ptca1 | 4.1203
CTDMOG | 2015-06-01 |  | A01447 | 37-13428 | CC_ptca2 | 0.16029
CTDMOG | 2015-06-01 |  | A01447 | 37-13428 | CC_ptcb0 | 24.9698
CTDMOG | 2015-06-01 |  | A01447 | 37-13428 | CC_ptcb1 | -0.00025
CTDMOG | 2015-06-01 |  | A01447 | 37-13428 | CC_ptcb2 | 0
CTDMOG | 2015-06-01 |  | A01447 | 37-13428 | CC_pa0 | 0.8412
CTDMOG | 2015-06-01 |  | A01447 | 37-13428 | CC_pa1 | 0.0045907
CTDMOG | 2015-06-01 |  | A01447 | 37-13428 | CC_pa2 | -2.4666e-11
CTDMOG | 2015-06-01 |  | A01447 | 37-13428 | CC_g | -0.97772
CTDMOG | 2015-06-01 |  | A01447 | 37-13428 | CC_h | 0.13527
CTDMOG | 2015-06-01 |  | A01447 | 37-13428 | CC_i | -0.00010912
CTDMOG | 2015-06-01 |  | A01447 | 37-13428 | CC_j | 2.6583e-05
CTDMOG | 2015-06-01 |  | A01447 | 37-13428 | CC_cpcor | -9.57e-08
CTDMOG | 2015-06-01 |  | A01447 | 37-13428 | CC_ctcor | 3.25e-06
CTDMOG | 2015-06-01 |  | A01448 | 37-13429 | CC_p_range | 1450 |  | From GI03FLMA-00002
CTDMOG | 2015-06-01 |  | A01448 | 37-13429 | CC_wbotc | 1.8378e-07
CTDMOG | 2015-06-01 |  | A01448 | 37-13429 | CC_a0 | -0.00014518
CTDMOG | 2015-06-01 |  | A01448 | 37-13429 | CC_a1 | 0.00030718
CTDMOG | 2015-06-01 |  | A01448 | 37-13429 | CC_a2 | -4.1342e-06
CTDMOG | 2015-06-01 |  | A01448 | 37-13429 | CC_a3 | 1.9399e-07
CTDMOG | 2015-06-01 |  | A01448 | 37-13429 | CC_ptempa0 | 139.9567
CTDMOG | 2015-06-01 |  | A01448 | 37-13429 | CC_ptempa1 | -0.060026
CTDMOG | 2015-06-01 |  | A01448 | 37-13429 | CC_ptempa2 | -1.2955e-06
CTDMOG | 2015-06-01 |  | A01448 | 37-13429 | CC_ptca0 | 524068.6
CTDMOG | 2015-06-01 |  | A01448 | 37-13429 | CC_ptca1 | -0.36048
CTDMOG | 2015-06-01 |  | A01448 | 37-13429 | CC_ptca2 | -0.062678
CTDMOG | 2015-06-01 |  | A01448 | 37-13429 | CC_ptcb0 | 24.9966
CTDMOG | 2015-06-01 |  | A01448 | 37-13429 | CC_ptcb1 | -0.00047382
CTDMOG | 2015-06-01 |  | A01448 | 37-13429 | CC_ptcb2 | 0
CTDMOG | 2015-06-01 |  | A01448 | 37-13429 | CC_pa0 | -0.17322
CTDMOG | 2015-06-01 |  | A01448 | 37-13429 | CC_pa1 | 0.0045198
CTDMOG | 2015-06-01 |  | A01448 | 37-13429 | CC_pa2 | -2.8452e-11
CTDMOG | 2015-06-01 |  | A01448 | 37-13429 | CC_g | -0.96998
CTDMOG | 2015-06-01 |  | A01448 | 37-13429 | CC_h | 0.13116
CTDMOG | 2015-06-01 |  | A01448 | 37-13429 | CC_i | -0.00010523
CTDMOG | 2015-06-01 |  | A01448 | 37-13429 | CC_j | 2.5736e-05
CTDMOG | 2015-06-01 |  | A01448 | 37-13429 | CC_cpcor | -9.57e-08
CTDMOG | 2015-06-01 |  | A01448 | 37-13429 | CC_ctcor | 3.25e-06
CTDMOG | 2015-06-01 |  | A01449 | 37-13430 | CC_p_range | 1450 |  | From GI03FLMB-00002
CTDMOG | 2015-06-01 |  | A01449 | 37-13430 | CC_wbotc | 1.5313e-07
CTDMOG | 2015-06-01 |  | A01449 | 37-13430 | CC_a0 | -0.00014031
CTDMOG | 2015-06-01 |  | A01449 | 37-13430 | CC_a1 | 0.00030619
CTDMOG | 2015-06-01 |  | A01449 | 37-13430 | CC_a2 | -4.0812e-06
CTDMOG | 2015-06-01 |  | A01449 | 37-13430 | CC_a3 | 1.9267e-07
CTDMOG | 2015-06-01 |  | A01449 | 37-13430 | CC_ptempa0 | 150.7868
CTDMOG | 2015-06-01 |  | A01449 | 37-13430 | CC_ptempa1 | -0.064968
CTDMOG | 2015-06-01 |  | A01449 | 37-13430 | CC_ptempa2 | -9.5514e-08
CTDMOG | 2015-06-01 |  | A01449 | 37-13430 | CC_ptca0 | 523888.6
CTDMOG | 2015-06-01 |  | A01449 | 37-13430 | CC_ptca1 | -0.60846
CTDMOG | 2015-06-01 |  | A01449 | 37-13430 | CC_ptca2 | 0.018351
CTDMOG | 2015-06-01 |  | A01449 | 37-13430 | CC_ptcb0 | 25.1286
CTDMOG | 2015-06-01 |  | A01449 | 37-13430 | CC_ptcb1 | -0.00027431
CTDMOG | 2015-06-01 |  | A01449 | 37-13430 | CC_ptcb2 | 0
CTDMOG | 2015-06-01 |  | A01449 | 37-13430 | CC_pa0 | -0.019018
CTDMOG | 2015-06-01 |  | A01449 | 37-13430 | CC_pa1 | 0.0045685
CTDMOG | 2015-06-01 |  | A01449 | 37-13430 | CC_pa2 | -2.2298e-11
CTDMOG | 2015-06-01 |  | A01449 | 37-13430 | CC_g | -0.98423
CTDMOG | 2015-06-01 |  | A01449 | 37-13430 | CC_h | 0.13311
CTDMOG | 2015-06-01 |  | A01449 | 37-13430 | CC_i | -0.00012943
CTDMOG | 2015-06-01 |  | A01449 | 37-13430 | CC_j | 2.6657e-05
CTDMOG | 2015-06-01 |  | A01449 | 37-13430 | CC_cpcor | -9.57e-08
CTDMOG | 2015-06-01 |  | A01449 | 37-13430 | CC_ctcor | 3.25e-06
CTDMOG | 2015-06-01 |  | A01450 | 37-13431 | CC_p_range | 1450 |  | From GI03FLMB-00002
CTDMOG | 2015-06-01 |  | A01450 | 37-13431 | CC_wbotc | 2.4568e-07
CTDMOG | 2015-06-01 |  | A01450 | 37-13431 | CC_a0 | -0.00014236
CTDMOG | 2015-06-01 |  | A01450 | 37-13431 | CC_a1 | 0.0003084
CTDMOG | 2015-06-01 |  | A01450 | 37-13431 | CC_a2 | -4.2807e-06
CTDMOG | 2015-06-01 |  | A01450 | 37-13431 | CC_a3 | 1.9655e-07
CTDMOG | 2015-06-01 |  | A01450 | 37-13431 | CC_ptempa0 | 134.618
CTDMOG | 2015-06-01 |  | A01450 | 37-13431 | CC_ptempa1 | -0.061427
CTDMOG | 2015-06-01 |  | A01450 | 37-13431 | CC_ptempa2 | -1.3654e-06
CTDMOG | 2015-06-01 |  | A01450 | 37-13431 | CC_ptca0 | 524078.9
CTDMOG | 2015-06-01 |  | A01450 | 37-13431 | CC_ptca1 | 1.254
CTDMOG | 2015-06-01 |  | A01450 | 37-13431 | CC_ptca2 | 0.070179
CTDMOG | 2015-06-01 |  | A01450 | 37-13431 | CC_ptcb0 | 25.0831
CTDMOG | 2015-06-01 |  | A01450 | 37-13431 | CC_ptcb1 | 2.4938e-05
CTDMOG | 2015-06-01 |  | A01450 | 37-13431 | CC_ptcb2 | 0
CTDMOG | 2015-06-01 |  | A01450 | 37-13431 | CC_pa0 | 0.30808
CTDMOG | 2015-06-01 |  | A01450 | 37-13431 | CC_pa1 | 0.0045376
CTDMOG | 2015-06-01 |  | A01450 | 37-13431 | CC_pa2 | -2.8561e-11
CTDMOG | 2015-06-01 |  | A01450 | 37-13431 | CC_g | -0.98926
CTDMOG | 2015-06-01 |  | A01450 | 37-13431 | CC_h | 0.13461
CTDMOG | 2015-06-01 |  | A01450 | 37-13431 | CC_i | -0.00017305
CTDMOG | 2015-06-01 |  | A01450 | 37-13431 | CC_j | 3.0849e-05
CTDMOG | 2015-06-01 |  | A01450 | 37-13431 | CC_cpcor | -9.57e-08
CTDMOG | 2015-06-01 |  | A01450 | 37-13431 | CC_ctcor | 3.25e-06
CTDMOG | 2015-06-01 |  | A01451 | 37-13432 | CC_p_range | 1450 |  | From GI03FLMB-00002
CTDMOG | 2015-06-01 |  | A01451 | 37-13432 | CC_wbotc | 2.5058e-07
CTDMOG | 2015-06-01 |  | A01451 | 37-13432 | CC_a0 | -0.00013154
CTDMOG | 2015-06-01 |  | A01451 | 37-13432 | CC_a1 | 0.00030526
CTDMOG | 2015-06-01 |  | A01451 | 37-13432 | CC_a2 | -4.0043e-06
CTDMOG | 2015-06-01 |  | A01451 | 37-13432 | CC_a3 | 1.9071e-07
CTDMOG | 2015-06-01 |  | A01451 | 37-13432 | CC_ptempa0 | 155.3938
CTDMOG | 2015-06-01 |  | A01451 | 37-13432 | CC_ptempa1 | -0.066801
CTDMOG | 2015-06-01 |  | A01451 | 37-13432 | CC_ptempa2 | 8.6978e-08
CTDMOG | 2015-06-01 |  | A01451 | 37-13432 | CC_ptca0 | 524891.6
CTDMOG | 2015-06-01 |  | A01451 | 37-13432 | CC_ptca1 | 7.2818
CTDMOG | 2015-06-01 |  | A01451 | 37-13432 | CC_ptca2 | -0.23061
CTDMOG | 2015-06-01 |  | A01451 | 37-13432 | CC_ptcb0 | 25.0263
CTDMOG | 2015-06-01 |  | A01451 | 37-13432 | CC_ptcb1 | 4.9875e-05
CTDMOG | 2015-06-01 |  | A01451 | 37-13432 | CC_ptcb2 | 0
CTDMOG | 2015-06-01 |  | A01451 | 37-13432 | CC_pa0 | 0.20708
CTDMOG | 2015-06-01 |  | A01451 | 37-13432 | CC_pa1 | 0.0045581
CTDMOG | 2015-06-01 |  | A01451 | 37-13432 | CC_pa2 | -2.5247e-11
CTDMOG | 2015-06-01 |  | A01451 | 37-13432 | CC_g | -0.98392
CTDMOG | 2015-06-01 |  | A01451 | 37-13432 | CC_h | 0.13932
CTDMOG | 2015-06-01 |  | A01451 | 37-13432 | CC_i | -0.00020185
CTDMOG | 2015-06-01 |  | A01451 | 37-13432 | CC_j | 3.4089e-05
CTDMOG | 2015-06-01 |  | A01451 | 37-13432 | CC_cpcor | -9.57e-08
CTDMOG | 2015-06-01 |  | A01451 | 37-13432 | CC_ctcor | 3.25e-06
CTDMOG | 2015-06-01 |  | A01452 | 37-13433 | CC_p_range | 1450 |  | From GI03FLMB-00002
CTDMOG | 2015-06-01 |  | A01452 | 37-13433 | CC_wbotc | 3.102e-07
CTDMOG | 2015-06-01 |  | A01452 | 37-13433 | CC_a0 | -0.00010923
CTDMOG | 2015-06-01 |  | A01452 | 37-13433 | CC_a1 | 0.00030731
CTDMOG | 2015-06-01 |  | A01452 | 37-13433 | CC_a2 | -4.4993e-06
CTDMOG | 2015-06-01 |  | A01452 | 37-13433 | CC_a3 | 2.0314e-07
CTDMOG | 2015-06-01 |  | A01452 | 37-13433 | CC_ptempa0 | 135.9915
CTDMOG | 2015-06-01 |  | A01452 | 37-13433 | CC_ptempa1 | -0.060536
CTDMOG | 2015-06-01 |  | A01452 | 37-13433 | CC_ptempa2 | -1.6988e-06
CTDMOG | 2015-06-01 |  | A01452 | 37-13433 | CC_ptca0 | 524385.3
CTDMOG | 2015-06-01 |  | A01452 | 37-13433 | CC_ptca1 | 16.575
CTDMOG | 2015-06-01 |  | A01452 | 37-13433 | CC_ptca2 | -0.46015
CTDMOG | 2015-06-01 |  | A01452 | 37-13433 | CC_ptcb0 | 25.0043
CTDMOG | 2015-06-01 |  | A01452 | 37-13433 | CC_ptcb1 | 0.00044888
CTDMOG | 2015-06-01 |  | A01452 | 37-13433 | CC_ptcb2 | 0
CTDMOG | 2015-06-01 |  | A01452 | 37-13433 | CC_pa0 | 0.62221
CTDMOG | 2015-06-01 |  | A01452 | 37-13433 | CC_pa1 | 0.0045891
CTDMOG | 2015-06-01 |  | A01452 | 37-13433 | CC_pa2 | -2.4765e-11
CTDMOG | 2015-06-01 |  | A01452 | 37-13433 | CC_g | -0.97117
CTDMOG | 2015-06-01 |  | A01452 | 37-13433 | CC_h | 0.13476
CTDMOG | 2015-06-01 |  | A01452 | 37-13433 | CC_i | -0.00014439
CTDMOG | 2015-06-01 |  | A01452 | 37-13433 | CC_j | 2.8995e-05
CTDMOG | 2015-06-01 |  | A01452 | 37-13433 | CC_cpcor | -9.57e-08
CTDMOG | 2015-06-01 |  | A01452 | 37-13433 | CC_ctcor | 3.25e-06
CTDMOG | 2015-06-01 |  | A01453 | 37-13434 | CC_p_range | 1450 |  | From GI03FLMB-00002
CTDMOG | 2015-06-01 |  | A01453 | 37-13434 | CC_wbotc | 2.7651e-07
CTDMOG | 2015-06-01 |  | A01453 | 37-13434 | CC_a0 | -0.00012812
CTDMOG | 2015-06-01 |  | A01453 | 37-13434 | CC_a1 | 0.00030561
CTDMOG | 2015-06-01 |  | A01453 | 37-13434 | CC_a2 | -4.1055e-06
CTDMOG | 2015-06-01 |  | A01453 | 37-13434 | CC_a3 | 1.9234e-07
CTDMOG | 2015-06-01 |  | A01453 | 37-13434 | CC_ptempa0 | 145.8886
CTDMOG | 2015-06-01 |  | A01453 | 37-13434 | CC_ptempa1 | -0.064365
CTDMOG | 2015-06-01 |  | A01453 | 37-13434 | CC_ptempa2 | -1.485e-07
CTDMOG | 2015-06-01 |  | A01453 | 37-13434 | CC_ptca0 | 525121.9
CTDMOG | 2015-06-01 |  | A01453 | 37-13434 | CC_ptca1 | 10.1258
CTDMOG | 2015-06-01 |  | A01453 | 37-13434 | CC_ptca2 | -0.29678
CTDMOG | 2015-06-01 |  | A01453 | 37-13434 | CC_ptcb0 | 25.0895
CTDMOG | 2015-06-01 |  | A01453 | 37-13434 | CC_ptcb1 | -0.0003
CTDMOG | 2015-06-01 |  | A01453 | 37-13434 | CC_ptcb2 | 0
CTDMOG | 2015-06-01 |  | A01453 | 37-13434 | CC_pa0 | 0.34966
CTDMOG | 2015-06-01 |  | A01453 | 37-13434 | CC_pa1 | 0.0045151
CTDMOG | 2015-06-01 |  | A01453 | 37-13434 | CC_pa2 | -2.2882e-11
CTDMOG | 2015-06-01 |  | A01453 | 37-13434 | CC_g | -0.97676
CTDMOG | 2015-06-01 |  | A01453 | 37-13434 | CC_h | 0.13305
CTDMOG | 2015-06-01 |  | A01453 | 37-13434 | CC_i | -0.00018262
CTDMOG | 2015-06-01 |  | A01453 | 37-13434 | CC_j | 3.1015e-05
CTDMOG | 2015-06-01 |  | A01453 | 37-13434 | CC_cpcor | -9.57e-08
CTDMOG | 2015-06-01 |  | A01453 | 37-13434 | CC_ctcor | 3.25e-06
CTDMOG | 2015-06-01 |  | A01454 | 37-13435 | CC_p_range | 1450 |  | From GI03FLMB-00002
CTDMOG | 2015-06-01 |  | A01454 | 37-13435 | CC_wbotc | 3.7159e-07
CTDMOG | 2015-06-01 |  | A01454 | 37-13435 | CC_a0 | -0.00015919
CTDMOG | 2015-06-01 |  | A01454 | 37-13435 | CC_a1 | 0.00031273
CTDMOG | 2015-06-01 |  | A01454 | 37-13435 | CC_a2 | -4.7272e-06
CTDMOG | 2015-06-01 |  | A01454 | 37-13435 | CC_a3 | 2.1105e-07
CTDMOG | 2015-06-01 |  | A01454 | 37-13435 | CC_ptempa0 | 152.0968
CTDMOG | 2015-06-01 |  | A01454 | 37-13435 | CC_ptempa1 | -0.064692
CTDMOG | 2015-06-01 |  | A01454 | 37-13435 | CC_ptempa2 | -3.3764e-07
CTDMOG | 2015-06-01 |  | A01454 | 37-13435 | CC_ptca0 | 525285.3
CTDMOG | 2015-06-01 |  | A01454 | 37-13435 | CC_ptca1 | -40.2212
CTDMOG | 2015-06-01 |  | A01454 | 37-13435 | CC_ptca2 | 1.1754
CTDMOG | 2015-06-01 |  | A01454 | 37-13435 | CC_ptcb0 | 25.1389
CTDMOG | 2015-06-01 |  | A01454 | 37-13435 | CC_ptcb1 | -0.00022444
CTDMOG | 2015-06-01 |  | A01454 | 37-13435 | CC_ptcb2 | 0
CTDMOG | 2015-06-01 |  | A01454 | 37-13435 | CC_pa0 | -1.3538
CTDMOG | 2015-06-01 |  | A01454 | 37-13435 | CC_pa1 | 0.0044792
CTDMOG | 2015-06-01 |  | A01454 | 37-13435 | CC_pa2 | -2.4437e-11
CTDMOG | 2015-06-01 |  | A01454 | 37-13435 | CC_g | -0.9802
CTDMOG | 2015-06-01 |  | A01454 | 37-13435 | CC_h | 0.13565
CTDMOG | 2015-06-01 |  | A01454 | 37-13435 | CC_i | -0.0001945
CTDMOG | 2015-06-01 |  | A01454 | 37-13435 | CC_j | 3.2444e-05
CTDMOG | 2015-06-01 |  | A01454 | 37-13435 | CC_cpcor | -9.57e-08
CTDMOG | 2015-06-01 |  | A01454 | 37-13435 | CC_ctcor | 3.25e-06
CTDMOG | 2015-06-01 |  | A01455 | 37-13436 | CC_p_range | 1450 |  | From GI03FLMB-00002
CTDMOG | 2015-06-01 |  | A01455 | 37-13436 | CC_wbotc | 3.4261e-07
CTDMOG | 2015-06-01 |  | A01455 | 37-13436 | CC_a0 | -0.00018204
CTDMOG | 2015-06-01 |  | A01455 | 37-13436 | CC_a1 | 0.00031168
CTDMOG | 2015-06-01 |  | A01455 | 37-13436 | CC_a2 | -4.3437e-06
CTDMOG | 2015-06-01 |  | A01455 | 37-13436 | CC_a3 | 2.0206e-07
CTDMOG | 2015-06-01 |  | A01455 | 37-13436 | CC_ptempa0 | 153.9533
CTDMOG | 2015-06-01 |  | A01455 | 37-13436 | CC_ptempa1 | -0.069611
CTDMOG | 2015-06-01 |  | A01455 | 37-13436 | CC_ptempa2 | 1.0047e-06
CTDMOG | 2015-06-01 |  | A01455 | 37-13436 | CC_ptca0 | 524696
CTDMOG | 2015-06-01 |  | A01455 | 37-13436 | CC_ptca1 | -13.0387
CTDMOG | 2015-06-01 |  | A01455 | 37-13436 | CC_ptca2 | 0.36649
CTDMOG | 2015-06-01 |  | A01455 | 37-13436 | CC_ptcb0 | 25.4536
CTDMOG | 2015-06-01 |  | A01455 | 37-13436 | CC_ptcb1 | 0.000125
CTDMOG | 2015-06-01 |  | A01455 | 37-13436 | CC_ptcb2 | 0
CTDMOG | 2015-06-01 |  | A01455 | 37-13436 | CC_pa0 | -0.49458
CTDMOG | 2015-06-01 |  | A01455 | 37-13436 | CC_pa1 | 0.0045504
CTDMOG | 2015-06-01 |  | A01455 | 37-13436 | CC_pa2 | -2.8324e-11
CTDMOG | 2015-06-01 |  | A01455 | 37-13436 | CC_g | -0.97586
CTDMOG | 2015-06-01 |  | A01455 | 37-13436 | CC_h | 0.13661
CTDMOG | 2015-06-01 |  | A01455 | 37-13436 | CC_i | -0.00019256
CTDMOG | 2015-06-01 |  | A01455 | 37-13436 | CC_j | 3.2872e-05
CTDMOG | 2015-06-01 |  | A01455 | 37-13436 | CC_cpcor | -9.57e-08
CTDMOG | 2015-06-01 |  | A01455 | 37-13436 | CC_ctcor | 3.25e-06
CTDMOG | 2015-06-01 |  | A01456 | 37-13437 | CC_p_range | 1450 |  | From GI03FLMB-00002
CTDMOG | 2015-06-01 |  | A01456 | 37-13437 | CC_wbotc | 2.4644e-07
CTDMOG | 2015-06-01 |  | A01456 | 37-13437 | CC_a0 | -0.00014313
CTDMOG | 2015-06-01 |  | A01456 | 37-13437 | CC_a1 | 0.00030799
CTDMOG | 2015-06-01 |  | A01456 | 37-13437 | CC_a2 | -4.2113e-06
CTDMOG | 2015-06-01 |  | A01456 | 37-13437 | CC_a3 | 1.9569e-07
CTDMOG | 2015-06-01 |  | A01456 | 37-13437 | CC_ptempa0 | 142.1887
CTDMOG | 2015-06-01 |  | A01456 | 37-13437 | CC_ptempa1 | -0.069176
CTDMOG | 2015-06-01 |  | A01456 | 37-13437 | CC_ptempa2 | 2.5847e-07
CTDMOG | 2015-06-01 |  | A01456 | 37-13437 | CC_ptca0 | 524202.2
CTDMOG | 2015-06-01 |  | A01456 | 37-13437 | CC_ptca1 | 0.8567
CTDMOG | 2015-06-01 |  | A01456 | 37-13437 | CC_ptca2 | -0.0091704
CTDMOG | 2015-06-01 |  | A01456 | 37-13437 | CC_ptcb0 | 24.9498
CTDMOG | 2015-06-01 |  | A01456 | 37-13437 | CC_ptcb1 | -5e-05
CTDMOG | 2015-06-01 |  | A01456 | 37-13437 | CC_ptcb2 | 0
CTDMOG | 2015-06-01 |  | A01456 | 37-13437 | CC_pa0 | 0.067121
CTDMOG | 2015-06-01 |  | A01456 | 37-13437 | CC_pa1 | 0.0045134
CTDMOG | 2015-06-01 |  | A01456 | 37-13437 | CC_pa2 | -2.2857e-11
CTDMOG | 2015-06-01 |  | A01456 | 37-13437 | CC_g | -0.97629
CTDMOG | 2015-06-01 |  | A01456 | 37-13437 | CC_h | 0.13353
CTDMOG | 2015-06-01 |  | A01456 | 37-13437 | CC_i | -0.00011169
CTDMOG | 2015-06-01 |  | A01456 | 37-13437 | CC_j | 2.6402e-05
CTDMOG | 2015-06-01 |  | A01456 | 37-13437 | CC_cpcor | -9.57e-08
CTDMOG | 2015-06-01 |  | A01456 | 37-13437 | CC_ctcor | 3.25e-06
CTDMOG | 2015-06-01 |  | A01457 | 37-13438 | CC_p_range | 1450 |  | From GI03FLMB-00002
CTDMOG | 2015-06-01 |  | A01457 | 37-13438 | CC_wbotc | 3.0409e-08
CTDMOG | 2015-06-01 |  | A01457 | 37-13438 | CC_a0 | -0.00015551
CTDMOG | 2015-06-01 |  | A01457 | 37-13438 | CC_a1 | 0.00031077
CTDMOG | 2015-06-01 |  | A01457 | 37-13438 | CC_a2 | -4.4408e-06
CTDMOG | 2015-06-01 |  | A01457 | 37-13438 | CC_a3 | 2.0247e-07
CTDMOG | 2015-06-01 |  | A01457 | 37-13438 | CC_ptempa0 | 144.4627
CTDMOG | 2015-06-01 |  | A01457 | 37-13438 | CC_ptempa1 | -0.068071
CTDMOG | 2015-06-01 |  | A01457 | 37-13438 | CC_ptempa2 | 4.673e-07
CTDMOG | 2015-06-01 |  | A01457 | 37-13438 | CC_ptca0 | 525362.3
CTDMOG | 2015-06-01 |  | A01457 | 37-13438 | CC_ptca1 | -4.1947
CTDMOG | 2015-06-01 |  | A01457 | 37-13438 | CC_ptca2 | 0.25434
CTDMOG | 2015-06-01 |  | A01457 | 37-13438 | CC_ptcb0 | 25.1277
CTDMOG | 2015-06-01 |  | A01457 | 37-13438 | CC_ptcb1 | 0.00015
CTDMOG | 2015-06-01 |  | A01457 | 37-13438 | CC_ptcb2 | 0
CTDMOG | 2015-06-01 |  | A01457 | 37-13438 | CC_pa0 | 0.15223
CTDMOG | 2015-06-01 |  | A01457 | 37-13438 | CC_pa1 | 0.0045127
CTDMOG | 2015-06-01 |  | A01457 | 37-13438 | CC_pa2 | -3.336e-11
CTDMOG | 2015-06-01 |  | A01457 | 37-13438 | CC_g | -0.98292
CTDMOG | 2015-06-01 |  | A01457 | 37-13438 | CC_h | 0.13088
CTDMOG | 2015-06-01 |  | A01457 | 37-13438 | CC_i | -7.1504e-05
CTDMOG | 2015-06-01 |  | A01457 | 37-13438 | CC_j | 2.9626e-05
CTDMOG | 2015-06-01 |  | A01457 | 37-13438 | CC_cpcor | -9.57e-08
CTDMOG | 2015-06-01 |  | A01457 | 37-13438 | CC_ctcor | 3.25e-06
CTDMOG | 2015-06-01 |  | A01458 | 37-13439 | CC_p_range | 1450 |  | From GI02HYPM-00002
CTDMOG | 2015-06-01 |  | A01458 | 37-13439 | CC_wbotc | 2.181e-07
CTDMOG | 2015-06-01 |  | A01458 | 37-13439 | CC_a0 | -0.00014914
CTDMOG | 2015-06-01 |  | A01458 | 37-13439 | CC_a1 | 0.00030659
CTDMOG | 2015-06-01 |  | A01458 | 37-13439 | CC_a2 | -4.0682e-06
CTDMOG | 2015-06-01 |  | A01458 | 37-13439 | CC_a3 | 1.9251e-07
CTDMOG | 2015-06-01 |  | A01458 | 37-13439 | CC_ptempa0 | 177.804
CTDMOG | 2015-06-01 |  | A01458 | 37-13439 | CC_ptempa1 | -0.067803
CTDMOG | 2015-06-01 |  | A01458 | 37-13439 | CC_ptempa2 | 1.7016e-07
CTDMOG | 2015-06-01 |  | A01458 | 37-13439 | CC_ptca0 | 525018.6
CTDMOG | 2015-06-01 |  | A01458 | 37-13439 | CC_ptca1 | 3.1673
CTDMOG | 2015-06-01 |  | A01458 | 37-13439 | CC_ptca2 | -0.084413
CTDMOG | 2015-06-01 |  | A01458 | 37-13439 | CC_ptcb0 | 24.984
CTDMOG | 2015-06-01 |  | A01458 | 37-13439 | CC_ptcb1 | 0.0002
CTDMOG | 2015-06-01 |  | A01458 | 37-13439 | CC_ptcb2 | 0
CTDMOG | 2015-06-01 |  | A01458 | 37-13439 | CC_pa0 | 0.12881
CTDMOG | 2015-06-01 |  | A01458 | 37-13439 | CC_pa1 | 0.0045417
CTDMOG | 2015-06-01 |  | A01458 | 37-13439 | CC_pa2 | -2.5233e-11
CTDMOG | 2015-06-01 |  | A01458 | 37-13439 | CC_g | -0.98848
CTDMOG | 2015-06-01 |  | A01458 | 37-13439 | CC_h | 0.13849
CTDMOG | 2015-06-01 |  | A01458 | 37-13439 | CC_i | -0.00020134
CTDMOG | 2015-06-01 |  | A01458 | 37-13439 | CC_j | 3.3731e-05
CTDMOG | 2015-06-01 |  | A01458 | 37-13439 | CC_cpcor | -9.57e-08
CTDMOG | 2015-06-01 |  | A01458 | 37-13439 | CC_ctcor | 3.25e-06
CTDMOH | 2015-06-01 |  | A01459 | 37-13444 | CC_p_range | 5076 |  | From GI03FLMA-00002
CTDMOH | 2015-06-01 |  | A01459 | 37-13444 | CC_wbotc | 5.2759e-07
CTDMOH | 2015-06-01 |  | A01459 | 37-13444 | CC_a0 | -0.00014004
CTDMOH | 2015-06-01 |  | A01459 | 37-13444 | CC_a1 | 0.00030874
CTDMOH | 2015-06-01 |  | A01459 | 37-13444 | CC_a2 | -4.3916e-06
CTDMOH | 2015-06-01 |  | A01459 | 37-13444 | CC_a3 | 1.9974e-07
CTDMOH | 2015-06-01 |  | A01459 | 37-13444 | CC_ptempa0 | 163.0727
CTDMOH | 2015-06-01 |  | A01459 | 37-13444 | CC_ptempa1 | -0.083497
CTDMOH | 2015-06-01 |  | A01459 | 37-13444 | CC_ptempa2 | -1.2452e-06
CTDMOH | 2015-06-01 |  | A01459 | 37-13444 | CC_ptca0 | 524799.6
CTDMOH | 2015-06-01 |  | A01459 | 37-13444 | CC_ptca1 | -3.6291
CTDMOH | 2015-06-01 |  | A01459 | 37-13444 | CC_ptca2 | 0.14476
CTDMOH | 2015-06-01 |  | A01459 | 37-13444 | CC_ptcb0 | 25.1925
CTDMOH | 2015-06-01 |  | A01459 | 37-13444 | CC_ptcb1 | -0.0001
CTDMOH | 2015-06-01 |  | A01459 | 37-13444 | CC_ptcb2 | 0
CTDMOH | 2015-06-01 |  | A01459 | 37-13444 | CC_pa0 | -0.11718
CTDMOH | 2015-06-01 |  | A01459 | 37-13444 | CC_pa1 | 0.016065
CTDMOH | 2015-06-01 |  | A01459 | 37-13444 | CC_pa2 | -7.9667e-10
CTDMOH | 2015-06-01 |  | A01459 | 37-13444 | CC_g | -0.98171
CTDMOH | 2015-06-01 |  | A01459 | 37-13444 | CC_h | 0.13642
CTDMOH | 2015-06-01 |  | A01459 | 37-13444 | CC_i | -0.00017538
CTDMOH | 2015-06-01 |  | A01459 | 37-13444 | CC_j | 3.1818e-05
CTDMOH | 2015-06-01 |  | A01459 | 37-13444 | CC_cpcor | -9.57e-08
CTDMOH | 2015-06-01 |  | A01459 | 37-13444 | CC_ctcor | 3.25e-06
CTDMOH | 2015-06-01 |  | A01460 | 37-13445 | CC_p_range | 5076 |  | From GI03FLMA-00002
CTDMOH | 2015-06-01 |  | A01460 | 37-13445 | CC_wbotc | 3.1073e-07
CTDMOH | 2015-06-01 |  | A01460 | 37-13445 | CC_a0 | -0.00017184
CTDMOH | 2015-06-01 |  | A01460 | 37-13445 | CC_a1 | 0.00031526
CTDMOH | 2015-06-01 |  | A01460 | 37-13445 | CC_a2 | -4.8303e-06
CTDMOH | 2015-06-01 |  | A01460 | 37-13445 | CC_a3 | 2.0954e-07
CTDMOH | 2015-06-01 |  | A01460 | 37-13445 | CC_ptempa0 | 175.2883
CTDMOH | 2015-06-01 |  | A01460 | 37-13445 | CC_ptempa1 | -0.10028
CTDMOH | 2015-06-01 |  | A01460 | 37-13445 | CC_ptempa2 | 2.4326e-06
CTDMOH | 2015-06-01 |  | A01460 | 37-13445 | CC_ptca0 | 524094.1
CTDMOH | 2015-06-01 |  | A01460 | 37-13445 | CC_ptca1 | 0.27704
CTDMOH | 2015-06-01 |  | A01460 | 37-13445 | CC_ptca2 | -0.004455
CTDMOH | 2015-06-01 |  | A01460 | 37-13445 | CC_ptcb0 | 24.9325
CTDMOH | 2015-06-01 |  | A01460 | 37-13445 | CC_ptcb1 | -0.0001
CTDMOH | 2015-06-01 |  | A01460 | 37-13445 | CC_ptcb2 | 0
CTDMOH | 2015-06-01 |  | A01460 | 37-13445 | CC_pa0 | 0.66099
CTDMOH | 2015-06-01 |  | A01460 | 37-13445 | CC_pa1 | 0.016261
CTDMOH | 2015-06-01 |  | A01460 | 37-13445 | CC_pa2 | -7.5296e-10
CTDMOH | 2015-06-01 |  | A01460 | 37-13445 | CC_g | -0.98558
CTDMOH | 2015-06-01 |  | A01460 | 37-13445 | CC_h | 0.13721
CTDMOH | 2015-06-01 |  | A01460 | 37-13445 | CC_i | -0.00014381
CTDMOH | 2015-06-01 |  | A01460 | 37-13445 | CC_j | 2.9894e-05
CTDMOH | 2015-06-01 |  | A01460 | 37-13445 | CC_cpcor | -9.57e-08
CTDMOH | 2015-06-01 |  | A01460 | 37-13445 | CC_ctcor | 3.25e-06
CTDMOH | 2015-06-01 |  | A01462 | 37-13446 | CC_p_range | 5076 |  | From GI03FLMA-00002
CTDMOH | 2015-06-01 |  | A01462 | 37-13446 | CC_wbotc | 2.7857e-07
CTDMOH | 2015-06-01 |  | A01462 | 37-13446 | CC_a0 | -8.2605e-05
CTDMOH | 2015-06-01 |  | A01462 | 37-13446 | CC_a1 | 0.00030039
CTDMOH | 2015-06-01 |  | A01462 | 37-13446 | CC_a2 | -3.9298e-06
CTDMOH | 2015-06-01 |  | A01462 | 37-13446 | CC_a3 | 1.8886e-07
CTDMOH | 2015-06-01 |  | A01462 | 37-13446 | CC_ptempa0 | 184.0908
CTDMOH | 2015-06-01 |  | A01462 | 37-13446 | CC_ptempa1 | -0.071091
CTDMOH | 2015-06-01 |  | A01462 | 37-13446 | CC_ptempa2 | -4.9955e-06
CTDMOH | 2015-06-01 |  | A01462 | 37-13446 | CC_ptca0 | 524040.7
CTDMOH | 2015-06-01 |  | A01462 | 37-13446 | CC_ptca1 | -2.9901
CTDMOH | 2015-06-01 |  | A01462 | 37-13446 | CC_ptca2 | 0.11265
CTDMOH | 2015-06-01 |  | A01462 | 37-13446 | CC_ptcb0 | 25.0765
CTDMOH | 2015-06-01 |  | A01462 | 37-13446 | CC_ptcb1 | 0.0003
CTDMOH | 2015-06-01 |  | A01462 | 37-13446 | CC_ptcb2 | 0
CTDMOH | 2015-06-01 |  | A01462 | 37-13446 | CC_pa0 | -0.24829
CTDMOH | 2015-06-01 |  | A01462 | 37-13446 | CC_pa1 | 0.015896
CTDMOH | 2015-06-01 |  | A01462 | 37-13446 | CC_pa2 | -7.7236e-10
CTDMOH | 2015-06-01 |  | A01462 | 37-13446 | CC_g | -0.97891
CTDMOH | 2015-06-01 |  | A01462 | 37-13446 | CC_h | 0.13512
CTDMOH | 2015-06-01 |  | A01462 | 37-13446 | CC_i | -9.1946e-05
CTDMOH | 2015-06-01 |  | A01462 | 37-13446 | CC_j | 2.6354e-05
CTDMOH | 2015-06-01 |  | A01462 | 37-13446 | CC_cpcor | -9.57e-08
CTDMOH | 2015-06-01 |  | A01462 | 37-13446 | CC_ctcor | 3.25e-06
CTDMOH | 2015-06-01 |  | A01463 | 37-13447 | CC_p_range | 5076 |  | From GI03FLMA-00002
CTDMOH | 2015-06-01 |  | A01463 | 37-13447 | CC_wbotc | 2.8078e-07
CTDMOH | 2015-06-01 |  | A01463 | 37-13447 | CC_a0 | -0.00016107
CTDMOH | 2015-06-01 |  | A01463 | 37-13447 | CC_a1 | 0.00030954
CTDMOH | 2015-06-01 |  | A01463 | 37-13447 | CC_a2 | -4.3501e-06
CTDMOH | 2015-06-01 |  | A01463 | 37-13447 | CC_a3 | 2.0162e-07
CTDMOH | 2015-06-01 |  | A01463 | 37-13447 | CC_ptempa0 | 156.7684
CTDMOH | 2015-06-01 |  | A01463 | 37-13447 | CC_ptempa1 | -0.087919
CTDMOH | 2015-06-01 |  | A01463 | 37-13447 | CC_ptempa2 | 1.0992e-06
CTDMOH | 2015-06-01 |  | A01463 | 37-13447 | CC_ptca0 | 524153.8
CTDMOH | 2015-06-01 |  | A01463 | 37-13447 | CC_ptca1 | 1.5978
CTDMOH | 2015-06-01 |  | A01463 | 37-13447 | CC_ptca2 | -0.056379
CTDMOH | 2015-06-01 |  | A01463 | 37-13447 | CC_ptcb0 | 25.1164
CTDMOH | 2015-06-01 |  | A01463 | 37-13447 | CC_ptcb1 | 0.000675
CTDMOH | 2015-06-01 |  | A01463 | 37-13447 | CC_ptcb2 | 0
CTDMOH | 2015-06-01 |  | A01463 | 37-13447 | CC_pa0 | 0.043824
CTDMOH | 2015-06-01 |  | A01463 | 37-13447 | CC_pa1 | 0.015924
CTDMOH | 2015-06-01 |  | A01463 | 37-13447 | CC_pa2 | -7.1881e-10
CTDMOH | 2015-06-01 |  | A01463 | 37-13447 | CC_g | -0.98399
CTDMOH | 2015-06-01 |  | A01463 | 37-13447 | CC_h | 0.13813
CTDMOH | 2015-06-01 |  | A01463 | 37-13447 | CC_i | -0.00015926
CTDMOH | 2015-06-01 |  | A01463 | 37-13447 | CC_j | 3.1072e-05
CTDMOH | 2015-06-01 |  | A01463 | 37-13447 | CC_cpcor | -9.57e-08
CTDMOH | 2015-06-01 |  | A01463 | 37-13447 | CC_ctcor | 3.25e-06
CTDMOH | 2015-06-01 |  | A01464 | 37-13448 | CC_p_range | 5076 |  | From GI03FLMA-00002
CTDMOH | 2015-06-01 |  | A01464 | 37-13448 | CC_wbotc | 3.7106e-07
CTDMOH | 2015-06-01 |  | A01464 | 37-13448 | CC_a0 | -0.00020595
CTDMOH | 2015-06-01 |  | A01464 | 37-13448 | CC_a1 | 0.0003223
CTDMOH | 2015-06-01 |  | A01464 | 37-13448 | CC_a2 | -5.3077e-06
CTDMOH | 2015-06-01 |  | A01464 | 37-13448 | CC_a3 | 2.2398e-07
CTDMOH | 2015-06-01 |  | A01464 | 37-13448 | CC_ptempa0 | 206.5275
CTDMOH | 2015-06-01 |  | A01464 | 37-13448 | CC_ptempa1 | -0.11222
CTDMOH | 2015-06-01 |  | A01464 | 37-13448 | CC_ptempa2 | 4.0044e-06
CTDMOH | 2015-06-01 |  | A01464 | 37-13448 | CC_ptca0 | 524128.5
CTDMOH | 2015-06-01 |  | A01464 | 37-13448 | CC_ptca1 | 1.1894
CTDMOH | 2015-06-01 |  | A01464 | 37-13448 | CC_ptca2 | -0.02449
CTDMOH | 2015-06-01 |  | A01464 | 37-13448 | CC_ptcb0 | 24.9267
CTDMOH | 2015-06-01 |  | A01464 | 37-13448 | CC_ptcb1 | 0.00035
CTDMOH | 2015-06-01 |  | A01464 | 37-13448 | CC_ptcb2 | 0
CTDMOH | 2015-06-01 |  | A01464 | 37-13448 | CC_pa0 | 0.23099
CTDMOH | 2015-06-01 |  | A01464 | 37-13448 | CC_pa1 | 0.016502
CTDMOH | 2015-06-01 |  | A01464 | 37-13448 | CC_pa2 | -7.7296e-10
CTDMOH | 2015-06-01 |  | A01464 | 37-13448 | CC_g | -0.97834
CTDMOH | 2015-06-01 |  | A01464 | 37-13448 | CC_h | 0.13487
CTDMOH | 2015-06-01 |  | A01464 | 37-13448 | CC_i | -0.00013008
CTDMOH | 2015-06-01 |  | A01464 | 37-13448 | CC_j | 2.6189e-05
CTDMOH | 2015-06-01 |  | A01464 | 37-13448 | CC_cpcor | -9.57e-08
CTDMOH | 2015-06-01 |  | A01464 | 37-13448 | CC_ctcor | 3.25e-06
CTDMOH | 2015-06-01 |  | A01461 | 37-13449 | CC_p_range | 5076 |  | From GI03FLMA-00002
CTDMOH | 2015-06-01 |  | A01461 | 37-13449 | CC_wbotc | 5.482e-07
CTDMOH | 2015-06-01 |  | A01461 | 37-13449 | CC_a0 | -0.00015977
CTDMOH | 2015-06-01 |  | A01461 | 37-13449 | CC_a1 | 0.00030957
CTDMOH | 2015-06-01 |  | A01461 | 37-13449 | CC_a2 | -4.3344e-06
CTDMOH | 2015-06-01 |  | A01461 | 37-13449 | CC_a3 | 2.0011e-07
CTDMOH | 2015-06-01 |  | A01461 | 37-13449 | CC_ptempa0 | 158.6034
CTDMOH | 2015-06-01 |  | A01461 | 37-13449 | CC_ptempa1 | -0.089354
CTDMOH | 2015-06-01 |  | A01461 | 37-13449 | CC_ptempa2 | 4.9361e-07
CTDMOH | 2015-06-01 |  | A01461 | 37-13449 | CC_ptca0 | 525181.6
CTDMOH | 2015-06-01 |  | A01461 | 37-13449 | CC_ptca1 | 2.0816
CTDMOH | 2015-06-01 |  | A01461 | 37-13449 | CC_ptca2 | -0.044385
CTDMOH | 2015-06-01 |  | A01461 | 37-13449 | CC_ptcb0 | 25.1795
CTDMOH | 2015-06-01 |  | A01461 | 37-13449 | CC_ptcb1 | 0.0001
CTDMOH | 2015-06-01 |  | A01461 | 37-13449 | CC_ptcb2 | 0
CTDMOH | 2015-06-01 |  | A01461 | 37-13449 | CC_pa0 | 0.38091
CTDMOH | 2015-06-01 |  | A01461 | 37-13449 | CC_pa1 | 0.015953
CTDMOH | 2015-06-01 |  | A01461 | 37-13449 | CC_pa2 | -7.247e-10
CTDMOH | 2015-06-01 |  | A01461 | 37-13449 | CC_g | -0.96876
CTDMOH | 2015-06-01 |  | A01461 | 37-13449 | CC_h | 0.12959
CTDMOH | 2015-06-01 |  | A01461 | 37-13449 | CC_i | -0.0001399
CTDMOH | 2015-06-01 |  | A01461 | 37-13449 | CC_j | 2.7327e-05
CTDMOH | 2015-06-01 |  | A01461 | 37-13449 | CC_cpcor | -9.57e-08
CTDMOH | 2015-06-01 |  | A01461 | 37-13449 | CC_ctcor | 3.25e-06
CTDMOH | 2015-06-01 |  | A01465 | 37-13450 | CC_p_range | 5076 |  | From GI03FLMA-00002
CTDMOH | 2015-06-01 |  | A01465 | 37-13450 | CC_wbotc | 2.997e-08
CTDMOH | 2015-06-01 |  | A01465 | 37-13450 | CC_a0 | -0.00016069
CTDMOH | 2015-06-01 |  | A01465 | 37-13450 | CC_a1 | 0.00031006
CTDMOH | 2015-06-01 |  | A01465 | 37-13450 | CC_a2 | -4.3292e-06
CTDMOH | 2015-06-01 |  | A01465 | 37-13450 | CC_a3 | 1.9872e-07
CTDMOH | 2015-06-01 |  | A01465 | 37-13450 | CC_ptempa0 | 207.6714
CTDMOH | 2015-06-01 |  | A01465 | 37-13450 | CC_ptempa1 | -0.096347
CTDMOH | 2015-06-01 |  | A01465 | 37-13450 | CC_ptempa2 | 7.2316e-07
CTDMOH | 2015-06-01 |  | A01465 | 37-13450 | CC_ptca0 | 524653.1
CTDMOH | 2015-06-01 |  | A01465 | 37-13450 | CC_ptca1 | -0.88423
CTDMOH | 2015-06-01 |  | A01465 | 37-13450 | CC_ptca2 | 0.012273
CTDMOH | 2015-06-01 |  | A01465 | 37-13450 | CC_ptcb0 | 25.161
CTDMOH | 2015-06-01 |  | A01465 | 37-13450 | CC_ptcb1 | -0.0002
CTDMOH | 2015-06-01 |  | A01465 | 37-13450 | CC_ptcb2 | 0
CTDMOH | 2015-06-01 |  | A01465 | 37-13450 | CC_pa0 | -0.18355
CTDMOH | 2015-06-01 |  | A01465 | 37-13450 | CC_pa1 | 0.016016
CTDMOH | 2015-06-01 |  | A01465 | 37-13450 | CC_pa2 | -7.4189e-10
CTDMOH | 2015-06-01 |  | A01465 | 37-13450 | CC_g | -0.98002
CTDMOH | 2015-06-01 |  | A01465 | 37-13450 | CC_h | 0.12689
CTDMOH | 2015-06-01 |  | A01465 | 37-13450 | CC_i | -0.00011174
CTDMOH | 2015-06-01 |  | A01465 | 37-13450 | CC_j | 2.5043e-05
CTDMOH | 2015-06-01 |  | A01465 | 37-13450 | CC_cpcor | -9.57e-08
CTDMOH | 2015-06-01 |  | A01465 | 37-13450 | CC_ctcor | 3.25e-06
CTDMOH | 2015-06-01 |  | A01466 | 37-13451 | CC_p_range | 5076 |  | From GI03FLMB-00002
CTDMOH | 2015-06-01 |  | A01466 | 37-13451 | CC_wbotc | 2.4776e-07
CTDMOH | 2015-06-01 |  | A01466 | 37-13451 | CC_a0 | -0.00016559
CTDMOH | 2015-06-01 |  | A01466 | 37-13451 | CC_a1 | 0.00031302
CTDMOH | 2015-06-01 |  | A01466 | 37-13451 | CC_a2 | -4.6489e-06
CTDMOH | 2015-06-01 |  | A01466 | 37-13451 | CC_a3 | 2.089e-07
CTDMOH | 2015-06-01 |  | A01466 | 37-13451 | CC_ptempa0 | 157.3214
CTDMOH | 2015-06-01 |  | A01466 | 37-13451 | CC_ptempa1 | -0.095081
CTDMOH | 2015-06-01 |  | A01466 | 37-13451 | CC_ptempa2 | 1.3337e-06
CTDMOH | 2015-06-01 |  | A01466 | 37-13451 | CC_ptca0 | 524546.1
CTDMOH | 2015-06-01 |  | A01466 | 37-13451 | CC_ptca1 | -4.2767
CTDMOH | 2015-06-01 |  | A01466 | 37-13451 | CC_ptca2 | 0.075598
CTDMOH | 2015-06-01 |  | A01466 | 37-13451 | CC_ptcb0 | 25.2896
CTDMOH | 2015-06-01 |  | A01466 | 37-13451 | CC_ptcb1 | -0.000275
CTDMOH | 2015-06-01 |  | A01466 | 37-13451 | CC_ptcb2 | 0
CTDMOH | 2015-06-01 |  | A01466 | 37-13451 | CC_pa0 | -0.91374
CTDMOH | 2015-06-01 |  | A01466 | 37-13451 | CC_pa1 | 0.016105
CTDMOH | 2015-06-01 |  | A01466 | 37-13451 | CC_pa2 | -7.622e-10
CTDMOH | 2015-06-01 |  | A01466 | 37-13451 | CC_g | -0.9853
CTDMOH | 2015-06-01 |  | A01466 | 37-13451 | CC_h | 0.13621
CTDMOH | 2015-06-01 |  | A01466 | 37-13451 | CC_i | -0.00011784
CTDMOH | 2015-06-01 |  | A01466 | 37-13451 | CC_j | 2.7995e-05
CTDMOH | 2015-06-01 |  | A01466 | 37-13451 | CC_cpcor | -9.57e-08
CTDMOH | 2015-06-01 |  | A01466 | 37-13451 | CC_ctcor | 3.25e-06
CTDMOH | 2015-06-01 |  | A01467 | 37-13452 | CC_p_range | 5076 |  | From GI03FLMB-00002
CTDMOH | 2015-06-01 |  | A01467 | 37-13452 | CC_wbotc | 4.2682e-07
CTDMOH | 2015-06-01 |  | A01467 | 37-13452 | CC_a0 | -0.00012284
CTDMOH | 2015-06-01 |  | A01467 | 37-13452 | CC_a1 | 0.00030344
CTDMOH | 2015-06-01 |  | A01467 | 37-13452 | CC_a2 | -3.9099e-06
CTDMOH | 2015-06-01 |  | A01467 | 37-13452 | CC_a3 | 1.8832e-07
CTDMOH | 2015-06-01 |  | A01467 | 37-13452 | CC_ptempa0 | 281.2324
CTDMOH | 2015-06-01 |  | A01467 | 37-13452 | CC_ptempa1 | -0.13487
CTDMOH | 2015-06-01 |  | A01467 | 37-13452 | CC_ptempa2 | 7.3344e-06
CTDMOH | 2015-06-01 |  | A01467 | 37-13452 | CC_ptca0 | 524527.9
CTDMOH | 2015-06-01 |  | A01467 | 37-13452 | CC_ptca1 | 1.4056
CTDMOH | 2015-06-01 |  | A01467 | 37-13452 | CC_ptca2 | -0.036706
CTDMOH | 2015-06-01 |  | A01467 | 37-13452 | CC_ptcb0 | 25.0861
CTDMOH | 2015-06-01 |  | A01467 | 37-13452 | CC_ptcb1 | -0.000575
CTDMOH | 2015-06-01 |  | A01467 | 37-13452 | CC_ptcb2 | 0
CTDMOH | 2015-06-01 |  | A01467 | 37-13452 | CC_pa0 | 0.27438
CTDMOH | 2015-06-01 |  | A01467 | 37-13452 | CC_pa1 | 0.016423
CTDMOH | 2015-06-01 |  | A01467 | 37-13452 | CC_pa2 | -7.9241e-10
CTDMOH | 2015-06-01 |  | A01467 | 37-13452 | CC_g | -0.97838
CTDMOH | 2015-06-01 |  | A01467 | 37-13452 | CC_h | 0.13118
CTDMOH | 2015-06-01 |  | A01467 | 37-13452 | CC_i | -0.00015786
CTDMOH | 2015-06-01 |  | A01467 | 37-13452 | CC_j | 2.91e-05
CTDMOH | 2015-06-01 |  | A01467 | 37-13452 | CC_cpcor | -9.57e-08
CTDMOH | 2015-06-01 |  | A01467 | 37-13452 | CC_ctcor | 3.25e-06
CTDMOH | 2015-06-01 |  | A01468 | 37-13453 | CC_p_range | 5076 |  | From GI03FLMB-00002
CTDMOH | 2015-06-01 |  | A01468 | 37-13453 | CC_wbotc | 2.7911e-07
CTDMOH | 2015-06-01 |  | A01468 | 37-13453 | CC_a0 | -0.00015191
CTDMOH | 2015-06-01 |  | A01468 | 37-13453 | CC_a1 | 0.00030916
CTDMOH | 2015-06-01 |  | A01468 | 37-13453 | CC_a2 | -4.3357e-06
CTDMOH | 2015-06-01 |  | A01468 | 37-13453 | CC_a3 | 2.0033e-07
CTDMOH | 2015-06-01 |  | A01468 | 37-13453 | CC_ptempa0 | 185.2663
CTDMOH | 2015-06-01 |  | A01468 | 37-13453 | CC_ptempa1 | -0.088383
CTDMOH | 2015-06-01 |  | A01468 | 37-13453 | CC_ptempa2 | -2.853e-06
CTDMOH | 2015-06-01 |  | A01468 | 37-13453 | CC_ptca0 | 524685.2
CTDMOH | 2015-06-01 |  | A01468 | 37-13453 | CC_ptca1 | 1.1423
CTDMOH | 2015-06-01 |  | A01468 | 37-13453 | CC_ptca2 | -0.062097
CTDMOH | 2015-06-01 |  | A01468 | 37-13453 | CC_ptcb0 | 24.9371
CTDMOH | 2015-06-01 |  | A01468 | 37-13453 | CC_ptcb1 | 2.5e-05
CTDMOH | 2015-06-01 |  | A01468 | 37-13453 | CC_ptcb2 | 0
CTDMOH | 2015-06-01 |  | A01468 | 37-13453 | CC_pa0 | -0.12565
CTDMOH | 2015-06-01 |  | A01468 | 37-13453 | CC_pa1 | 0.016599
CTDMOH | 2015-06-01 |  | A01468 | 37-13453 | CC_pa2 | -7.853e-10
CTDMOH | 2015-06-01 |  | A01468 | 37-13453 | CC_g | -0.97833
CTDMOH | 2015-06-01 |  | A01468 | 37-13453 | CC_h | 0.13569
CTDMOH | 2015-06-01 |  | A01468 | 37-13453 | CC_i | -0.00014822
CTDMOH | 2015-06-01 |  | A01468 | 37-13453 | CC_j | 2.9697e-05
CTDMOH | 2015-06-01 |  | A01468 | 37-13453 | CC_cpcor | -9.57e-08
CTDMOH | 2015-06-01 |  | A01468 | 37-13453 | CC_ctcor | 3.25e-06
CTDMOH | 2015-06-01 |  | A01469 | 37-13454 | CC_p_range | 5076 |  | From GI03FLMB-00002
CTDMOH | 2015-06-01 |  | A01469 | 37-13454 | CC_wbotc | 2.781e-07
CTDMOH | 2015-06-01 |  | A01469 | 37-13454 | CC_a0 | -0.00015098
CTDMOH | 2015-06-01 |  | A01469 | 37-13454 | CC_a1 | 0.00030551
CTDMOH | 2015-06-01 |  | A01469 | 37-13454 | CC_a2 | -3.857e-06
CTDMOH | 2015-06-01 |  | A01469 | 37-13454 | CC_a3 | 1.8775e-07
CTDMOH | 2015-06-01 |  | A01469 | 37-13454 | CC_ptempa0 | 88.8122
CTDMOH | 2015-06-01 |  | A01469 | 37-13454 | CC_ptempa1 | -0.089361
CTDMOH | 2015-06-01 |  | A01469 | 37-13454 | CC_ptempa2 | -1.1351e-05
CTDMOH | 2015-06-01 |  | A01469 | 37-13454 | CC_ptca0 | 523834.5
CTDMOH | 2015-06-01 |  | A01469 | 37-13454 | CC_ptca1 | 0.37625
CTDMOH | 2015-06-01 |  | A01469 | 37-13454 | CC_ptca2 | -0.013118
CTDMOH | 2015-06-01 |  | A01469 | 37-13454 | CC_ptcb0 | 25.0706
CTDMOH | 2015-06-01 |  | A01469 | 37-13454 | CC_ptcb1 | -0.000275
CTDMOH | 2015-06-01 |  | A01469 | 37-13454 | CC_ptcb2 | 0
CTDMOH | 2015-06-01 |  | A01469 | 37-13454 | CC_pa0 | 0.1079
CTDMOH | 2015-06-01 |  | A01469 | 37-13454 | CC_pa1 | 0.015911
CTDMOH | 2015-06-01 |  | A01469 | 37-13454 | CC_pa2 | -7.3067e-10
CTDMOH | 2015-06-01 |  | A01469 | 37-13454 | CC_g | -0.98282
CTDMOH | 2015-06-01 |  | A01469 | 37-13454 | CC_h | 0.13534
CTDMOH | 2015-06-01 |  | A01469 | 37-13454 | CC_i | -0.00015093
CTDMOH | 2015-06-01 |  | A01469 | 37-13454 | CC_j | 2.8937e-05
CTDMOH | 2015-06-01 |  | A01469 | 37-13454 | CC_cpcor | -9.57e-08
CTDMOH | 2015-06-01 |  | A01469 | 37-13454 | CC_ctcor | 3.25e-06
CTDMOH | 2015-06-01 |  | A01470 | 37-13455 | CC_p_range | 5076 |  | From GI03FLMB-00002
CTDMOH | 2015-06-01 |  | A01470 | 37-13455 | CC_wbotc | 3.4033e-07
CTDMOH | 2015-06-01 |  | A01470 | 37-13455 | CC_a0 | -0.00017527
CTDMOH | 2015-06-01 |  | A01470 | 37-13455 | CC_a1 | 0.00031224
CTDMOH | 2015-06-01 |  | A01470 | 37-13455 | CC_a2 | -4.4954e-06
CTDMOH | 2015-06-01 |  | A01470 | 37-13455 | CC_a3 | 2.051e-07
CTDMOH | 2015-06-01 |  | A01470 | 37-13455 | CC_ptempa0 | 205.2786
CTDMOH | 2015-06-01 |  | A01470 | 37-13455 | CC_ptempa1 | -0.093561
CTDMOH | 2015-06-01 |  | A01470 | 37-13455 | CC_ptempa2 | 1.8533e-07
CTDMOH | 2015-06-01 |  | A01470 | 37-13455 | CC_ptca0 | 524387.4
CTDMOH | 2015-06-01 |  | A01470 | 37-13455 | CC_ptca1 | -0.076759
CTDMOH | 2015-06-01 |  | A01470 | 37-13455 | CC_ptca2 | 0.0056877
CTDMOH | 2015-06-01 |  | A01470 | 37-13455 | CC_ptcb0 | 25.0469
CTDMOH | 2015-06-01 |  | A01470 | 37-13455 | CC_ptcb1 | -0.000225
CTDMOH | 2015-06-01 |  | A01470 | 37-13455 | CC_ptcb2 | 0
CTDMOH | 2015-06-01 |  | A01470 | 37-13455 | CC_pa0 | 0.089669
CTDMOH | 2015-06-01 |  | A01470 | 37-13455 | CC_pa1 | 0.016255
CTDMOH | 2015-06-01 |  | A01470 | 37-13455 | CC_pa2 | -7.7011e-10
CTDMOH | 2015-06-01 |  | A01470 | 37-13455 | CC_g | -0.98982
CTDMOH | 2015-06-01 |  | A01470 | 37-13455 | CC_h | 0.13659
CTDMOH | 2015-06-01 |  | A01470 | 37-13455 | CC_i | -0.00012579
CTDMOH | 2015-06-01 |  | A01470 | 37-13455 | CC_j | 2.8326e-05
CTDMOH | 2015-06-01 |  | A01470 | 37-13455 | CC_cpcor | -9.57e-08
CTDMOH | 2015-06-01 |  | A01470 | 37-13455 | CC_ctcor | 3.25e-06
CTDMOH | 2015-06-01 |  | A01471 | 37-13456 | CC_p_range | 5076 |  | From GI03FLMB-00002
CTDMOH | 2015-06-01 |  | A01471 | 37-13456 | CC_wbotc | 4.0253e-07
CTDMOH | 2015-06-01 |  | A01471 | 37-13456 | CC_a0 | -0.00014561
CTDMOH | 2015-06-01 |  | A01471 | 37-13456 | CC_a1 | 0.00031267
CTDMOH | 2015-06-01 |  | A01471 | 37-13456 | CC_a2 | -4.8512e-06
CTDMOH | 2015-06-01 |  | A01471 | 37-13456 | CC_a3 | 2.1276e-07
CTDMOH | 2015-06-01 |  | A01471 | 37-13456 | CC_ptempa0 | 179.403
CTDMOH | 2015-06-01 |  | A01471 | 37-13456 | CC_ptempa1 | -0.086356
CTDMOH | 2015-06-01 |  | A01471 | 37-13456 | CC_ptempa2 | -1.1661e-06
CTDMOH | 2015-06-01 |  | A01471 | 37-13456 | CC_ptca0 | 524690.6
CTDMOH | 2015-06-01 |  | A01471 | 37-13456 | CC_ptca1 | -3.171
CTDMOH | 2015-06-01 |  | A01471 | 37-13456 | CC_ptca2 | 0.060511
CTDMOH | 2015-06-01 |  | A01471 | 37-13456 | CC_ptcb0 | 25.1883
CTDMOH | 2015-06-01 |  | A01471 | 37-13456 | CC_ptcb1 | -0.00035
CTDMOH | 2015-06-01 |  | A01471 | 37-13456 | CC_ptcb2 | 0
CTDMOH | 2015-06-01 |  | A01471 | 37-13456 | CC_pa0 | -0.64458
CTDMOH | 2015-06-01 |  | A01471 | 37-13456 | CC_pa1 | 0.016463
CTDMOH | 2015-06-01 |  | A01471 | 37-13456 | CC_pa2 | -8.1211e-10
CTDMOH | 2015-06-01 |  | A01471 | 37-13456 | CC_g | -0.96968
CTDMOH | 2015-06-01 |  | A01471 | 37-13456 | CC_h | 0.13401
CTDMOH | 2015-06-01 |  | A01471 | 37-13456 | CC_i | -0.00011613
CTDMOH | 2015-06-01 |  | A01471 | 37-13456 | CC_j | 2.6662e-05
CTDMOH | 2015-06-01 |  | A01471 | 37-13456 | CC_cpcor | -9.57e-08
CTDMOH | 2015-06-01 |  | A01471 | 37-13456 | CC_ctcor | 3.25e-06
CTDMOH | 2015-06-01 |  | A01472 | 37-13457 | CC_p_range | 5076 |  | From GI03FLMB-00002
CTDMOH | 2015-06-01 |  | A01472 | 37-13457 | CC_wbotc | 2.47e-07
CTDMOH | 2015-06-01 |  | A01472 | 37-13457 | CC_a0 | -0.00017209
CTDMOH | 2015-06-01 |  | A01472 | 37-13457 | CC_a1 | 0.00031911
CTDMOH | 2015-06-01 |  | A01472 | 37-13457 | CC_a2 | -5.376e-06
CTDMOH | 2015-06-01 |  | A01472 | 37-13457 | CC_a3 | 2.2882e-07
CTDMOH | 2015-06-01 |  | A01472 | 37-13457 | CC_ptempa0 | 190.1813
CTDMOH | 2015-06-01 |  | A01472 | 37-13457 | CC_ptempa1 | -0.080725
CTDMOH | 2015-06-01 |  | A01472 | 37-13457 | CC_ptempa2 | -2.4683e-06
CTDMOH | 2015-06-01 |  | A01472 | 37-13457 | CC_ptca0 | 524319.3
CTDMOH | 2015-06-01 |  | A01472 | 37-13457 | CC_ptca1 | -1.1693
CTDMOH | 2015-06-01 |  | A01472 | 37-13457 | CC_ptca2 | 0.016928
CTDMOH | 2015-06-01 |  | A01472 | 37-13457 | CC_ptcb0 | 24.9307
CTDMOH | 2015-06-01 |  | A01472 | 37-13457 | CC_ptcb1 | 0.00015
CTDMOH | 2015-06-01 |  | A01472 | 37-13457 | CC_ptcb2 | 0
CTDMOH | 2015-06-01 |  | A01472 | 37-13457 | CC_pa0 | -0.29661
CTDMOH | 2015-06-01 |  | A01472 | 37-13457 | CC_pa1 | 0.015911
CTDMOH | 2015-06-01 |  | A01472 | 37-13457 | CC_pa2 | -7.628e-10
CTDMOH | 2015-06-01 |  | A01472 | 37-13457 | CC_g | -0.98656
CTDMOH | 2015-06-01 |  | A01472 | 37-13457 | CC_h | 0.13558
CTDMOH | 2015-06-01 |  | A01472 | 37-13457 | CC_i | -0.00012432
CTDMOH | 2015-06-01 |  | A01472 | 37-13457 | CC_j | 2.7606e-05
CTDMOH | 2015-06-01 |  | A01472 | 37-13457 | CC_cpcor | -9.57e-08
CTDMOH | 2015-06-01 |  | A01472 | 37-13457 | CC_ctcor | 3.25e-06
CTDMOQ | 2015-06-26 |  | A01537 | 37-13555 | CC_p_range | 1450 |  | From GA01SUMO-00002
[9 empty] | CTDMOQ | 2015-06-26 | A01537 | 37-13555 | CC_wbotc
[9 empty] | CTDMOQ | 2015-06-26 | A01537 | 37-13555 | CC_a0
[9 empty] | CTDMOQ | 2015-06-26 | A01537 | 37-13555 | CC_a1
[9 empty] | CTDMOQ | 2015-06-26 | A01537 | 37-13555 | CC_a2
[9 empty] | CTDMOQ | 2015-06-26 | A01537 | 37-13555 | CC_a3
[9 empty] | CTDMOQ | 2015-06-26 | A01537 | 37-13555 | CC_ptempa0
[9 empty] | CTDMOQ | 2015-06-26 | A01537 | 37-13555 | CC_ptempa1
[9 empty] | CTDMOQ | 2015-06-26 | A01537 | 37-13555 | CC_ptempa2
[9 empty] | CTDMOQ | 2015-06-26 | A01537 | 37-13555 | CC_ptca0
[9 empty] | CTDMOQ | 2015-06-26 | A01537 | 37-13555 | CC_ptca1
[9 empty] | CTDMOQ | 2015-06-26 | A01537 | 37-13555 | CC_ptca2
[9 empty] | CTDMOQ | 2015-06-26 | A01537 | 37-13555 | CC_ptcb0
[9 empty] | CTDMOQ | 2015-06-26 | A01537 | 37-13555 | CC_ptcb1
[9 empty] | CTDMOQ | 2015-06-26 | A01537 | 37-13555 | CC_ptcb2
[9 empty] | CTDMOQ | 2015-06-26 | A01537 | 37-13555 | CC_pa0
[9 empty] | CTDMOQ | 2015-06-26 | A01537 | 37-13555 | CC_pa1
[9 empty] | CTDMOQ | 2015-06-26 | A01537 | 37-13555 | CC_pa2
[9 empty] | CTDMOQ | 2015-06-26 | A01537 | 37-13555 | CC_g
[9 empty] | CTDMOQ | 2015-06-26 | A01537 | 37-13555 | CC_h
[9 empty] | CTDMOQ | 2015-06-26 | A01537 | 37-13555 | CC_i
[9 empty] | CTDMOQ | 2015-06-26 | A01537 | 37-13555 | CC_j
[9 empty] | CTDMOQ | 2015-06-26 | A01537 | 37-13555 | CC_cpcor
[9 empty] | CTDMOQ | 2015-06-26 | A01537 | 37-13555 | CC_ctcor
CTDMOQ | 2015-06-26 |  | A01538 | 37-13556 | CC_p_range | 1450 |  | From GA01SUMO-00002
[9 empty] | CTDMOQ | 2015-06-26 | A01538 | 37-13556 | CC_wbotc
[9 empty] | CTDMOQ | 2015-06-26 | A01538 | 37-13556 | CC_a0
[9 empty] | CTDMOQ | 2015-06-26 | A01538 | 37-13556 | CC_a1
[9 empty] | CTDMOQ | 2015-06-26 | A01538 | 37-13556 | CC_a2
[9 empty] | CTDMOQ | 2015-06-26 | A01538 | 37-13556 | CC_a3
[9 empty] | CTDMOQ | 2015-06-26 | A01538 | 37-13556 | CC_ptempa0
[9 empty] | CTDMOQ | 2015-06-26 | A01538 | 37-13556 | CC_ptempa1
[9 empty] | CTDMOQ | 2015-06-26 | A01538 | 37-13556 | CC_ptempa2
[9 empty] | CTDMOQ | 2015-06-26 | A01538 | 37-13556 | CC_ptca0
[9 empty] | CTDMOQ | 2015-06-26 | A01538 | 37-13556 | CC_ptca1
[9 empty] | CTDMOQ | 2015-06-26 | A01538 | 37-13556 | CC_ptca2
[9 empty] | CTDMOQ | 2015-06-26 | A01538 | 37-13556 | CC_ptcb0
[9 empty] | CTDMOQ | 2015-06-26 | A01538 | 37-13556 | CC_ptcb1
[9 empty] | CTDMOQ | 2015-06-26 | A01538 | 37-13556 | CC_ptcb2
[9 empty] | CTDMOQ | 2015-06-26 | A01538 | 37-13556 | CC_pa0
[9 empty] | CTDMOQ | 2015-06-26 | A01538 | 37-13556 | CC_pa1
[9 empty] | CTDMOQ | 2015-06-26 | A01538 | 37-13556 | CC_pa2
[9 empty] | CTDMOQ | 2015-06-26 | A01538 | 37-13556 | CC_g
[9 empty] | CTDMOQ | 2015-06-26 | A01538 | 37-13556 | CC_h
[9 empty] | CTDMOQ | 2015-06-26 | A01538 | 37-13556 | CC_i
[9 empty] | CTDMOQ | 2015-06-26 | A01538 | 37-13556 | CC_j
[9 empty] | CTDMOQ | 2015-06-26 | A01538 | 37-13556 | CC_cpcor
[9 empty] | CTDMOQ | 2015-06-26 | A01538 | 37-13556 | CC_ctcor
CTDMOQ | 2015-06-30 |  | A01573 | 37-13557 | CC_p_range | 1450 |  | From GA01SUMO-00002
[9 empty] | CTDMOQ | 2015-06-30 | A01573 | 37-13557 | CC_wbotc
[9 empty] | CTDMOQ | 2015-06-30 | A01573 | 37-13557 | CC_a0
[9 empty] | CTDMOQ | 2015-06-30 | A01573 | 37-13557 | CC_a1
[9 empty] | CTDMOQ | 2015-06-30 | A01573 | 37-13557 | CC_a2
[9 empty] | CTDMOQ | 2015-06-30 | A01573 | 37-13557 | CC_a3
[9 empty] | CTDMOQ | 2015-06-30 | A01573 | 37-13557 | CC_ptempa0
[9 empty] | CTDMOQ | 2015-06-30 | A01573 | 37-13557 | CC_ptempa1
[9 empty] | CTDMOQ | 2015-06-30 | A01573 | 37-13557 | CC_ptempa2
[9 empty] | CTDMOQ | 2015-06-30 | A01573 | 37-13557 | CC_ptca0
[9 empty] | CTDMOQ | 2015-06-30 | A01573 | 37-13557 | CC_ptca1
[9 empty] | CTDMOQ | 2015-06-30 | A01573 | 37-13557 | CC_ptca2
[9 empty] | CTDMOQ | 2015-06-30 | A01573 | 37-13557 | CC_ptcb0
[9 empty] | CTDMOQ | 2015-06-30 | A01573 | 37-13557 | CC_ptcb1
[9 empty] | CTDMOQ | 2015-06-30 | A01573 | 37-13557 | CC_ptcb2
[9 empty] | CTDMOQ | 2015-06-30 | A01573 | 37-13557 | CC_pa0
[9 empty] | CTDMOQ | 2015-06-30 | A01573 | 37-13557 | CC_pa1
[9 empty] | CTDMOQ | 2015-06-30 | A01573 | 37-13557 | CC_pa2
[9 empty] | CTDMOQ | 2015-06-30 | A01573 | 37-13557 | CC_g
[9 empty] | CTDMOQ | 2015-06-30 | A01573 | 37-13557 | CC_h
[9 empty] | CTDMOQ | 2015-06-30 | A01573 | 37-13557 | CC_i
[9 empty] | CTDMOQ | 2015-06-30 | A01573 | 37-13557 | CC_j
[9 empty] | CTDMOQ | 2015-06-30 | A01573 | 37-13557 | CC_cpcor
[9 empty] | CTDMOQ | 2015-06-30 | A01573 | 37-13557 | CC_ctcor
CTDMOQ | 2015-06-26 |  | A01539 | 37-13558 | CC_p_range | 1450
[9 empty] | CTDMOQ | 2015-06-26 | A01539 | 37-13558 | CC_wbotc
[9 empty] | CTDMOQ | 2015-06-26 | A01539 | 37-13558 | CC_a0
[9 empty] | CTDMOQ | 2015-06-26 | A01539 | 37-13558 | CC_a1
[9 empty] | CTDMOQ | 2015-06-26 | A01539 | 37-13558 | CC_a2
[9 empty] | CTDMOQ | 2015-06-26 | A01539 | 37-13558 | CC_a3
[9 empty] | CTDMOQ | 2015-06-26 | A01539 | 37-13558 | CC_ptempa0
[9 empty] | CTDMOQ | 2015-06-26 | A01539 | 37-13558 | CC_ptempa1
[9 empty] | CTDMOQ | 2015-06-26 | A01539 | 37-13558 | CC_ptempa2
[9 empty] | CTDMOQ | 2015-06-26 | A01539 | 37-13558 | CC_ptca0
[9 empty] | CTDMOQ | 2015-06-26 | A01539 | 37-13558 | CC_ptca1
[9 empty] | CTDMOQ | 2015-06-26 | A01539 | 37-13558 | CC_ptca2
[9 empty] | CTDMOQ | 2015-06-26 | A01539 | 37-13558 | CC_ptcb0
[9 empty] | CTDMOQ | 2015-06-26 | A01539 | 37-13558 | CC_ptcb1
[9 empty] | CTDMOQ | 2015-06-26 | A01539 | 37-13558 | CC_ptcb2
[9 empty] | CTDMOQ | 2015-06-26 | A01539 | 37-13558 | CC_pa0
[9 empty] | CTDMOQ | 2015-06-26 | A01539 | 37-13558 | CC_pa1
[9 empty] | CTDMOQ | 2015-06-26 | A01539 | 37-13558 | CC_pa2
[9 empty] | CTDMOQ | 2015-06-26 | A01539 | 37-13558 | CC_g
[9 empty] | CTDMOQ | 2015-06-26 | A01539 | 37-13558 | CC_h
[9 empty] | CTDMOQ | 2015-06-26 | A01539 | 37-13558 | CC_i
[9 empty] | CTDMOQ | 2015-06-26 | A01539 | 37-13558 | CC_j
[9 empty] | CTDMOQ | 2015-06-26 | A01539 | 37-13558 | CC_cpcor
[9 empty] | CTDMOQ | 2015-06-26 | A01539 | 37-13558 | CC_ctcor
CTDMOQ | 2015-06-30 |  | A01574 | 37-13559 | CC_p_range | 1450
[9 empty] | CTDMOQ | 2015-06-30 | A01574 | 37-13559 | CC_wbotc
[9 empty] | CTDMOQ | 2015-06-30 | A01574 | 37-13559 | CC_a0
[9 empty] | CTDMOQ | 2015-06-30 | A01574 | 37-13559 | CC_a1
[9 empty] | CTDMOQ | 2015-06-30 | A01574 | 37-13559 | CC_a2
[9 empty] | CTDMOQ | 2015-06-30 | A01574 | 37-13559 | CC_a3
[9 empty] | CTDMOQ | 2015-06-30 | A01574 | 37-13559 | CC_ptempa0
[9 empty] | CTDMOQ | 2015-06-30 | A01574 | 37-13559 | CC_ptempa1
[9 empty] | CTDMOQ | 2015-06-30 | A01574 | 37-13559 | CC_ptempa2
[9 empty] | CTDMOQ | 2015-06-30 | A01574 | 37-13559 | CC_ptca0
[9 empty] | CTDMOQ | 2015-06-30 | A01574 | 37-13559 | CC_ptca1
[9 empty] | CTDMOQ | 2015-06-30 | A01574 | 37-13559 | CC_ptca2
[9 empty] | CTDMOQ | 2015-06-30 | A01574 | 37-13559 | CC_ptcb0
[9 empty] | CTDMOQ | 2015-06-30 | A01574 | 37-13559 | CC_ptcb1
[9 empty] | CTDMOQ | 2015-06-30 | A01574 | 37-13559 | CC_ptcb2
[9 empty] | CTDMOQ | 2015-06-30 | A01574 | 37-13559 | CC_pa0
[9 empty] | CTDMOQ | 2015-06-30 | A01574 | 37-13559 | CC_pa1
[9 empty] | CTDMOQ | 2015-06-30 | A01574 | 37-13559 | CC_pa2
[9 empty] | CTDMOQ | 2015-06-30 | A01574 | 37-13559 | CC_g
[9 empty] | CTDMOQ | 2015-06-30 | A01574 | 37-13559 | CC_h
[9 empty] | CTDMOQ | 2015-06-30 | A01574 | 37-13559 | CC_i
[9 empty] | CTDMOQ | 2015-06-30 | A01574 | 37-13559 | CC_j
[9 empty] | CTDMOQ | 2015-06-30 | A01574 | 37-13559 | CC_cpcor
[9 empty] | CTDMOQ | 2015-06-30 | A01574 | 37-13559 | CC_ctcor
CTDMOG | 2015-06-30 |  | A01547 | 37-13560 | CC_p_range | 1450
[9 empty] | CTDMOG | 2015-06-30 | A01547 | 37-13560 | CC_wbotc
[9 empty] | CTDMOG | 2015-06-30 | A01547 | 37-13560 | CC_a0
[9 empty] | CTDMOG | 2015-06-30 | A01547 | 37-13560 | CC_a1
[9 empty] | CTDMOG | 2015-06-30 | A01547 | 37-13560 | CC_a2
[9 empty] | CTDMOG | 2015-06-30 | A01547 | 37-13560 | CC_a3
[9 empty] | CTDMOG | 2015-06-30 | A01547 | 37-13560 | CC_ptempa0
[9 empty] | CTDMOG | 2015-06-30 | A01547 | 37-13560 | CC_ptempa1
[9 empty] | CTDMOG | 2015-06-30 | A01547 | 37-13560 | CC_ptempa2
[9 empty] | CTDMOG | 2015-06-30 | A01547 | 37-13560 | CC_ptca0
[9 empty] | CTDMOG | 2015-06-30 | A01547 | 37-13560 | CC_ptca1
[9 empty] | CTDMOG | 2015-06-30 | A01547 | 37-13560 | CC_ptca2
[9 empty] | CTDMOG | 2015-06-30 | A01547 | 37-13560 | CC_ptcb0
[9 empty] | CTDMOG | 2015-06-30 | A01547 | 37-13560 | CC_ptcb1
[9 empty] | CTDMOG | 2015-06-30 | A01547 | 37-13560 | CC_ptcb2
[9 empty] | CTDMOG | 2015-06-30 | A01547 | 37-13560 | CC_pa0
[9 empty] | CTDMOG | 2015-06-30 | A01547 | 37-13560 | CC_pa1
[9 empty] | CTDMOG | 2015-06-30 | A01547 | 37-13560 | CC_pa2
[9 empty] | CTDMOG | 2015-06-30 | A01547 | 37-13560 | CC_g
[9 empty] | CTDMOG | 2015-06-30 | A01547 | 37-13560 | CC_h
[9 empty] | CTDMOG | 2015-06-30 | A01547 | 37-13560 | CC_i
[9 empty] | CTDMOG | 2015-06-30 | A01547 | 37-13560 | CC_j
[9 empty] | CTDMOG | 2015-06-30 | A01547 | 37-13560 | CC_cpcor
[9 empty] | CTDMOG | 2015-06-30 | A01547 | 37-13560 | CC_ctcor
CTDMOG | 2015-07-01 |  | A01593 | 37-13561 | CC_p_range | 1450
[9 empty] | CTDMOG | 2015-07-01 | A01593 | 37-13561 | CC_wbotc
[9 empty] | CTDMOG | 2015-07-01 | A01593 | 37-13561 | CC_a0
[9 empty] | CTDMOG | 2015-07-01 | A01593 | 37-13561 | CC_a1
[9 empty] | CTDMOG | 2015-07-01 | A01593 | 37-13561 | CC_a2
[9 empty] | CTDMOG | 2015-07-01 | A01593 | 37-13561 | CC_a3
[9 empty] | CTDMOG | 2015-07-01 | A01593 | 37-13561 | CC_ptempa0
[9 empty] | CTDMOG | 2015-07-01 | A01593 | 37-13561 | CC_ptempa1
[9 empty] | CTDMOG | 2015-07-01 | A01593 | 37-13561 | CC_ptempa2
[9 empty] | CTDMOG | 2015-07-01 | A01593 | 37-13561 | CC_ptca0
[9 empty] | CTDMOG | 2015-07-01 | A01593 | 37-13561 | CC_ptca1
[9 empty] | CTDMOG | 2015-07-01 | A01593 | 37-13561 | CC_ptca2
[9 empty] | CTDMOG | 2015-07-01 | A01593 | 37-13561 | CC_ptcb0
[9 empty] | CTDMOG | 2015-07-01 | A01593 | 37-13561 | CC_ptcb1
[9 empty] | CTDMOG | 2015-07-01 | A01593 | 37-13561 | CC_ptcb2
[9 empty] | CTDMOG | 2015-07-01 | A01593 | 37-13561 | CC_pa0
[9 empty] | CTDMOG | 2015-07-01 | A01593 | 37-13561 | CC_pa1
[9 empty] | CTDMOG | 2015-07-01 | A01593 | 37-13561 | CC_pa2
[9 empty] | CTDMOG | 2015-07-01 | A01593 | 37-13561 | CC_g
[9 empty] | CTDMOG | 2015-07-01 | A01593 | 37-13561 | CC_h
[9 empty] | CTDMOG | 2015-07-01 | A01593 | 37-13561 | CC_i
[9 empty] | CTDMOG | 2015-07-01 | A01593 | 37-13561 | CC_j
[9 empty] | CTDMOG | 2015-07-01 | A01593 | 37-13561 | CC_cpcor
[9 empty] | CTDMOG | 2015-07-01 | A01593 | 37-13561 | CC_ctcor
CTDMOQ | 2015-06-26 |  | A01540 | 37-13562 | CC_p_range | 1450
[9 empty] | CTDMOQ | 2015-06-26 | A01540 | 37-13562 | CC_wbotc
[9 empty] | CTDMOQ | 2015-06-26 | A01540 | 37-13562 | CC_a0
[9 empty] | CTDMOQ | 2015-06-26 | A01540 | 37-13562 | CC_a1
[9 empty] | CTDMOQ | 2015-06-26 | A01540 | 37-13562 | CC_a2
[9 empty] | CTDMOQ | 2015-06-26 | A01540 | 37-13562 | CC_a3
[9 empty] | CTDMOQ | 2015-06-26 | A01540 | 37-13562 | CC_ptempa0
[9 empty] | CTDMOQ | 2015-06-26 | A01540 | 37-13562 | CC_ptempa1
[9 empty] | CTDMOQ | 2015-06-26 | A01540 | 37-13562 | CC_ptempa2
[9 empty] | CTDMOQ | 2015-06-26 | A01540 | 37-13562 | CC_ptca0
[9 empty] | CTDMOQ | 2015-06-26 | A01540 | 37-13562 | CC_ptca1
[9 empty] | CTDMOQ | 2015-06-26 | A01540 | 37-13562 | CC_ptca2
[9 empty] | CTDMOQ | 2015-06-26 | A01540 | 37-13562 | CC_ptcb0
[9 empty] | CTDMOQ | 2015-06-26 | A01540 | 37-13562 | CC_ptcb1
[9 empty] | CTDMOQ | 2015-06-26 | A01540 | 37-13562 | CC_ptcb2
[9 empty] | CTDMOQ | 2015-06-26 | A01540 | 37-13562 | CC_pa0
[9 empty] | CTDMOQ | 2015-06-26 | A01540 | 37-13562 | CC_pa1
[9 empty] | CTDMOQ | 2015-06-26 | A01540 | 37-13562 | CC_pa2
[9 empty] | CTDMOQ | 2015-06-26 | A01540 | 37-13562 | CC_g
[9 empty] | CTDMOQ | 2015-06-26 | A01540 | 37-13562 | CC_h
[9 empty] | CTDMOQ | 2015-06-26 | A01540 | 37-13562 | CC_i
[9 empty] | CTDMOQ | 2015-06-26 | A01540 | 37-13562 | CC_j
[9 empty] | CTDMOQ | 2015-06-26 | A01540 | 37-13562 | CC_cpcor
[9 empty] | CTDMOQ | 2015-06-26 | A01540 | 37-13562 | CC_ctcor
CTDMOQ | 2015-06-30 |  | A01541 | 37-13576 | CC_p_range | 1450
[9 empty] | CTDMOQ | 2015-06-30 | A01541 | 37-13576 | CC_wbotc
[9 empty] | CTDMOQ | 2015-06-30 | A01541 | 37-13576 | CC_a0
[9 empty] | CTDMOQ | 2015-06-30 | A01541 | 37-13576 | CC_a1
[9 empty] | CTDMOQ | 2015-06-30 | A01541 | 37-13576 | CC_a2
[9 empty] | CTDMOQ | 2015-06-30 | A01541 | 37-13576 | CC_a3
[9 empty] | CTDMOQ | 2015-06-30 | A01541 | 37-13576 | CC_ptempa0
[9 empty] | CTDMOQ | 2015-06-30 | A01541 | 37-13576 | CC_ptempa1
[9 empty] | CTDMOQ | 2015-06-30 | A01541 | 37-13576 | CC_ptempa2
[9 empty] | CTDMOQ | 2015-06-30 | A01541 | 37-13576 | CC_ptca0
[9 empty] | CTDMOQ | 2015-06-30 | A01541 | 37-13576 | CC_ptca1
[9 empty] | CTDMOQ | 2015-06-30 | A01541 | 37-13576 | CC_ptca2
[9 empty] | CTDMOQ | 2015-06-30 | A01541 | 37-13576 | CC_ptcb0
[9 empty] | CTDMOQ | 2015-06-30 | A01541 | 37-13576 | CC_ptcb1
[9 empty] | CTDMOQ | 2015-06-30 | A01541 | 37-13576 | CC_ptcb2
[9 empty] | CTDMOQ | 2015-06-30 | A01541 | 37-13576 | CC_pa0
[9 empty] | CTDMOQ | 2015-06-30 | A01541 | 37-13576 | CC_pa1
[9 empty] | CTDMOQ | 2015-06-30 | A01541 | 37-13576 | CC_pa2
[9 empty] | CTDMOQ | 2015-06-30 | A01541 | 37-13576 | CC_g
[9 empty] | CTDMOQ | 2015-06-30 | A01541 | 37-13576 | CC_h
[9 empty] | CTDMOQ | 2015-06-30 | A01541 | 37-13576 | CC_i
[9 empty] | CTDMOQ | 2015-06-30 | A01541 | 37-13576 | CC_j
[9 empty] | CTDMOQ | 2015-06-30 | A01541 | 37-13576 | CC_cpcor
[9 empty] | CTDMOQ | 2015-06-30 | A01541 | 37-13576 | CC_ctcor
CTDMOQ | 2015-06-30 |  | A01575 | 37-13577 | CC_p_range | 1450
[9 empty] | CTDMOQ | 2015-06-30 | A01575 | 37-13577 | CC_wbotc
[9 empty] | CTDMOQ | 2015-06-30 | A01575 | 37-13577 | CC_a0
[9 empty] | CTDMOQ | 2015-06-30 | A01575 | 37-13577 | CC_a1
[9 empty] | CTDMOQ | 2015-06-30 | A01575 | 37-13577 | CC_a2
[9 empty] | CTDMOQ | 2015-06-30 | A01575 | 37-13577 | CC_a3
[9 empty] | CTDMOQ | 2015-06-30 | A01575 | 37-13577 | CC_ptempa0
[9 empty] | CTDMOQ | 2015-06-30 | A01575 | 37-13577 | CC_ptempa1
[9 empty] | CTDMOQ | 2015-06-30 | A01575 | 37-13577 | CC_ptempa2
[9 empty] | CTDMOQ | 2015-06-30 | A01575 | 37-13577 | CC_ptca0
[9 empty] | CTDMOQ | 2015-06-30 | A01575 | 37-13577 | CC_ptca1
[9 empty] | CTDMOQ | 2015-06-30 | A01575 | 37-13577 | CC_ptca2
[9 empty] | CTDMOQ | 2015-06-30 | A01575 | 37-13577 | CC_ptcb0
[9 empty] | CTDMOQ | 2015-06-30 | A01575 | 37-13577 | CC_ptcb1
[9 empty] | CTDMOQ | 2015-06-30 | A01575 | 37-13577 | CC_ptcb2
[9 empty] | CTDMOQ | 2015-06-30 | A01575 | 37-13577 | CC_pa0
[9 empty] | CTDMOQ | 2015-06-30 | A01575 | 37-13577 | CC_pa1
[9 empty] | CTDMOQ | 2015-06-30 | A01575 | 37-13577 | CC_pa2
[9 empty] | CTDMOQ | 2015-06-30 | A01575 | 37-13577 | CC_g
[9 empty] | CTDMOQ | 2015-06-30 | A01575 | 37-13577 | CC_h
[9 empty] | CTDMOQ | 2015-06-30 | A01575 | 37-13577 | CC_i
[9 empty] | CTDMOQ | 2015-06-30 | A01575 | 37-13577 | CC_j
[9 empty] | CTDMOQ | 2015-06-30 | A01575 | 37-13577 | CC_cpcor
[9 empty] | CTDMOQ | 2015-06-30 | A01575 | 37-13577 | CC_ctcor
CTDMOG | 2015-07-01 |  | A01594 | 37-13578 | CC_p_range | 1450
[9 empty] | CTDMOG | 2015-07-01 | A01594 | 37-13578 | CC_wbotc
[9 empty] | CTDMOG | 2015-07-01 | A01594 | 37-13578 | CC_a0
[9 empty] | CTDMOG | 2015-07-01 | A01594 | 37-13578 | CC_a1
[9 empty] | CTDMOG | 2015-07-01 | A01594 | 37-13578 | CC_a2
[9 empty] | CTDMOG | 2015-07-01 | A01594 | 37-13578 | CC_a3
[9 empty] | CTDMOG | 2015-07-01 | A01594 | 37-13578 | CC_ptempa0
[9 empty] | CTDMOG | 2015-07-01 | A01594 | 37-13578 | CC_ptempa1
[9 empty] | CTDMOG | 2015-07-01 | A01594 | 37-13578 | CC_ptempa2
[9 empty] | CTDMOG | 2015-07-01 | A01594 | 37-13578 | CC_ptca0
[9 empty] | CTDMOG | 2015-07-01 | A01594 | 37-13578 | CC_ptca1
[9 empty] | CTDMOG | 2015-07-01 | A01594 | 37-13578 | CC_ptca2
[9 empty] | CTDMOG | 2015-07-01 | A01594 | 37-13578 | CC_ptcb0
[9 empty] | CTDMOG | 2015-07-01 | A01594 | 37-13578 | CC_ptcb1
[9 empty] | CTDMOG | 2015-07-01 | A01594 | 37-13578 | CC_ptcb2
[9 empty] | CTDMOG | 2015-07-01 | A01594 | 37-13578 | CC_pa0
[9 empty] | CTDMOG | 2015-07-01 | A01594 | 37-13578 | CC_pa1
[9 empty] | CTDMOG | 2015-07-01 | A01594 | 37-13578 | CC_pa2
[9 empty] | CTDMOG | 2015-07-01 | A01594 | 37-13578 | CC_g
[9 empty] | CTDMOG | 2015-07-01 | A01594 | 37-13578 | CC_h
[9 empty] | CTDMOG | 2015-07-01 | A01594 | 37-13578 | CC_i
[9 empty] | CTDMOG | 2015-07-01 | A01594 | 37-13578 | CC_j
[9 empty] | CTDMOG | 2015-07-01 | A01594 | 37-13578 | CC_cpcor
[9 empty] | CTDMOG | 2015-07-01 | A01594 | 37-13578 | CC_ctcor
CTDMOG | 2015-07-01 |  | A01595 | 37-13579 | CC_p_range | 1450
[9 empty] | CTDMOG | 2015-07-01 | A01595 | 37-13579 | CC_wbotc
[9 empty] | CTDMOG | 2015-07-01 | A01595 | 37-13579 | CC_a0
[9 empty] | CTDMOG | 2015-07-01 | A01595 | 37-13579 | CC_a1
[9 empty] | CTDMOG | 2015-07-01 | A01595 | 37-13579 | CC_a2
[9 empty] | CTDMOG | 2015-07-01 | A01595 | 37-13579 | CC_a3
[9 empty] | CTDMOG | 2015-07-01 | A01595 | 37-13579 | CC_ptempa0
[9 empty] | CTDMOG | 2015-07-01 | A01595 | 37-13579 | CC_ptempa1
[9 empty] | CTDMOG | 2015-07-01 | A01595 | 37-13579 | CC_ptempa2
[9 empty] | CTDMOG | 2015-07-01 | A01595 | 37-13579 | CC_ptca0
[9 empty] | CTDMOG | 2015-07-01 | A01595 | 37-13579 | CC_ptca1
[9 empty] | CTDMOG | 2015-07-01 | A01595 | 37-13579 | CC_ptca2
[9 empty] | CTDMOG | 2015-07-01 | A01595 | 37-13579 | CC_ptcb0
[9 empty] | CTDMOG | 2015-07-01 | A01595 | 37-13579 | CC_ptcb1
[9 empty] | CTDMOG | 2015-07-01 | A01595 | 37-13579 | CC_ptcb2
[9 empty] | CTDMOG | 2015-07-01 | A01595 | 37-13579 | CC_pa0
[9 empty] | CTDMOG | 2015-07-01 | A01595 | 37-13579 | CC_pa1
[9 empty] | CTDMOG | 2015-07-01 | A01595 | 37-13579 | CC_pa2
[9 empty] | CTDMOG | 2015-07-01 | A01595 | 37-13579 | CC_g
[9 empty] | CTDMOG | 2015-07-01 | A01595 | 37-13579 | CC_h
[9 empty] | CTDMOG | 2015-07-01 | A01595 | 37-13579 | CC_i
[9 empty] | CTDMOG | 2015-07-01 | A01595 | 37-13579 | CC_j
[9 empty] | CTDMOG | 2015-07-01 | A01595 | 37-13579 | CC_cpcor
[9 empty] | CTDMOG | 2015-07-01 | A01595 | 37-13579 | CC_ctcor
CTDMOQ | 2015-06-30 |  | A01542 | 37-13587 | CC_p_range | 1450
[9 empty] | CTDMOQ | 2015-06-30 | A01542 | 37-13587 | CC_wbotc
[9 empty] | CTDMOQ | 2015-06-30 | A01542 | 37-13587 | CC_a0
[9 empty] | CTDMOQ | 2015-06-30 | A01542 | 37-13587 | CC_a1
[9 empty] | CTDMOQ | 2015-06-30 | A01542 | 37-13587 | CC_a2
[9 empty] | CTDMOQ | 2015-06-30 | A01542 | 37-13587 | CC_a3
[9 empty] | CTDMOQ | 2015-06-30 | A01542 | 37-13587 | CC_ptempa0
[9 empty] | CTDMOQ | 2015-06-30 | A01542 | 37-13587 | CC_ptempa1
[9 empty] | CTDMOQ | 2015-06-30 | A01542 | 37-13587 | CC_ptempa2
[9 empty] | CTDMOQ | 2015-06-30 | A01542 | 37-13587 | CC_ptca0
[9 empty] | CTDMOQ | 2015-06-30 | A01542 | 37-13587 | CC_ptca1
[9 empty] | CTDMOQ | 2015-06-30 | A01542 | 37-13587 | CC_ptca2
[9 empty] | CTDMOQ | 2015-06-30 | A01542 | 37-13587 | CC_ptcb0
[9 empty] | CTDMOQ | 2015-06-30 | A01542 | 37-13587 | CC_ptcb1
[9 empty] | CTDMOQ | 2015-06-30 | A01542 | 37-13587 | CC_ptcb2
[9 empty] | CTDMOQ | 2015-06-30 | A01542 | 37-13587 | CC_pa0
[9 empty] | CTDMOQ | 2015-06-30 | A01542 | 37-13587 | CC_pa1
[9 empty] | CTDMOQ | 2015-06-30 | A01542 | 37-13587 | CC_pa2
[9 empty] | CTDMOQ | 2015-06-30 | A01542 | 37-13587 | CC_g
[9 empty] | CTDMOQ | 2015-06-30 | A01542 | 37-13587 | CC_h
[9 empty] | CTDMOQ | 2015-06-30 | A01542 | 37-13587 | CC_i
[9 empty] | CTDMOQ | 2015-06-30 | A01542 | 37-13587 | CC_j
[9 empty] | CTDMOQ | 2015-06-30 | A01542 | 37-13587 | CC_cpcor
[9 empty] | CTDMOQ | 2015-06-30 | A01542 | 37-13587 | CC_ctcor
CTDMOQ | 2015-06-30 |  | A01543 | 37-13588 | CC_p_range | 1450
[9 empty] | CTDMOQ | 2015-06-30 | A01543 | 37-13588 | CC_wbotc
[9 empty] | CTDMOQ | 2015-06-30 | A01543 | 37-13588 | CC_a0
[9 empty] | CTDMOQ | 2015-06-30 | A01543 | 37-13588 | CC_a1
[9 empty] | CTDMOQ | 2015-06-30 | A01543 | 37-13588 | CC_a2
[9 empty] | CTDMOQ | 2015-06-30 | A01543 | 37-13588 | CC_a3
[9 empty] | CTDMOQ | 2015-06-30 | A01543 | 37-13588 | CC_ptempa0
[9 empty] | CTDMOQ | 2015-06-30 | A01543 | 37-13588 | CC_ptempa1
[9 empty] | CTDMOQ | 2015-06-30 | A01543 | 37-13588 | CC_ptempa2
[9 empty] | CTDMOQ | 2015-06-30 | A01543 | 37-13588 | CC_ptca0
[9 empty] | CTDMOQ | 2015-06-30 | A01543 | 37-13588 | CC_ptca1
[9 empty] | CTDMOQ | 2015-06-30 | A01543 | 37-13588 | CC_ptca2
[9 empty] | CTDMOQ | 2015-06-30 | A01543 | 37-13588 | CC_ptcb0
[9 empty] | CTDMOQ | 2015-06-30 | A01543 | 37-13588 | CC_ptcb1
[9 empty] | CTDMOQ | 2015-06-30 | A01543 | 37-13588 | CC_ptcb2
[9 empty] | CTDMOQ | 2015-06-30 | A01543 | 37-13588 | CC_pa0
[9 empty] | CTDMOQ | 2015-06-30 | A01543 | 37-13588 | CC_pa1
[9 empty] | CTDMOQ | 2015-06-30 | A01543 | 37-13588 | CC_pa2
[9 empty] | CTDMOQ | 2015-06-30 | A01543 | 37-13588 | CC_g
[9 empty] | CTDMOQ | 2015-06-30 | A01543 | 37-13588 | CC_h
[9 empty] | CTDMOQ | 2015-06-30 | A01543 | 37-13588 | CC_i
[9 empty] | CTDMOQ | 2015-06-30 | A01543 | 37-13588 | CC_j
[9 empty] | CTDMOQ | 2015-06-30 | A01543 | 37-13588 | CC_cpcor
[9 empty] | CTDMOQ | 2015-06-30 | A01543 | 37-13588 | CC_ctcor
CTDMOG | 2015-06-30 |  | A01548 | 37-13589 | CC_p_range | 1450
[9 empty] | CTDMOG | 2015-06-30 | A01548 | 37-13589 | CC_wbotc
[9 empty] | CTDMOG | 2015-06-30 | A01548 | 37-13589 | CC_a0
[9 empty] | CTDMOG | 2015-06-30 | A01548 | 37-13589 | CC_a1
[9 empty] | CTDMOG | 2015-06-30 | A01548 | 37-13589 | CC_a2
[9 empty] | CTDMOG | 2015-06-30 | A01548 | 37-13589 | CC_a3
[9 empty] | CTDMOG | 2015-06-30 | A01548 | 37-13589 | CC_ptempa0
[9 empty] | CTDMOG | 2015-06-30 | A01548 | 37-13589 | CC_ptempa1
[9 empty] | CTDMOG | 2015-06-30 | A01548 | 37-13589 | CC_ptempa2
[9 empty] | CTDMOG | 2015-06-30 | A01548 | 37-13589 | CC_ptca0
[9 empty] | CTDMOG | 2015-06-30 | A01548 | 37-13589 | CC_ptca1
[9 empty] | CTDMOG | 2015-06-30 | A01548 | 37-13589 | CC_ptca2
[9 empty] | CTDMOG | 2015-06-30 | A01548 | 37-13589 | CC_ptcb0
[9 empty] | CTDMOG | 2015-06-30 | A01548 | 37-13589 | CC_ptcb1
[9 empty] | CTDMOG | 2015-06-30 | A01548 | 37-13589 | CC_ptcb2
[9 empty] | CTDMOG | 2015-06-30 | A01548 | 37-13589 | CC_pa0
[9 empty] | CTDMOG | 2015-06-30 | A01548 | 37-13589 | CC_pa1
[9 empty] | CTDMOG | 2015-06-30 | A01548 | 37-13589 | CC_pa2
[9 empty] | CTDMOG | 2015-06-30 | A01548 | 37-13589 | CC_g
[9 empty] | CTDMOG | 2015-06-30 | A01548 | 37-13589 | CC_h
[9 empty] | CTDMOG | 2015-06-30 | A01548 | 37-13589 | CC_i
[9 empty] | CTDMOG | 2015-06-30 | A01548 | 37-13589 | CC_j
[9 empty] | CTDMOG | 2015-06-30 | A01548 | 37-13589 | CC_cpcor
[9 empty] | CTDMOG | 2015-06-30 | A01548 | 37-13589 | CC_ctcor
CTDMOG | 2015-06-30 |  | A01549 | 37-13590 | CC_p_range | 1450
[9 empty] | CTDMOG | 2015-06-30 | A01549 | 37-13590 | CC_wbotc
[9 empty] | CTDMOG | 2015-06-30 | A01549 | 37-13590 | CC_a0
[9 empty] | CTDMOG | 2015-06-30 | A01549 | 37-13590 | CC_a1
[9 empty] | CTDMOG | 2015-06-30 | A01549 | 37-13590 | CC_a2
[9 empty] | CTDMOG | 2015-06-30 | A01549 | 37-13590 | CC_a3
[9 empty] | CTDMOG | 2015-06-30 | A01549 | 37-13590 | CC_ptempa0
[9 empty] | CTDMOG | 2015-06-30 | A01549 | 37-13590 | CC_ptempa1
[9 empty] | CTDMOG | 2015-06-30 | A01549 | 37-13590 | CC_ptempa2
[9 empty] | CTDMOG | 2015-06-30 | A01549 | 37-13590 | CC_ptca0
[9 empty] | CTDMOG | 2015-06-30 | A01549 | 37-13590 | CC_ptca1
[9 empty] | CTDMOG | 2015-06-30 | A01549 | 37-13590 | CC_ptca2
[9 empty] | CTDMOG | 2015-06-30 | A01549 | 37-13590 | CC_ptcb0
[9 empty] | CTDMOG | 2015-06-30 | A01549 | 37-13590 | CC_ptcb1
[9 empty] | CTDMOG | 2015-06-30 | A01549 | 37-13590 | CC_ptcb2
[9 empty] | CTDMOG | 2015-06-30 | A01549 | 37-13590 | CC_pa0
[9 empty] | CTDMOG | 2015-06-30 | A01549 | 37-13590 | CC_pa1
[9 empty] | CTDMOG | 2015-06-30 | A01549 | 37-13590 | CC_pa2
[9 empty] | CTDMOG | 2015-06-30 | A01549 | 37-13590 | CC_g
[9 empty] | CTDMOG | 2015-06-30 | A01549 | 37-13590 | CC_h
[9 empty] | CTDMOG | 2015-06-30 | A01549 | 37-13590 | CC_i
[9 empty] | CTDMOG | 2015-06-30 | A01549 | 37-13590 | CC_j
[9 empty] | CTDMOG | 2015-06-30 | A01549 | 37-13590 | CC_cpcor
[9 empty] | CTDMOG | 2015-06-30 | A01549 | 37-13590 | CC_ctcor
CTDMOG | 2015-06-30 |  | A01550 | 37-13593 | CC_p_range | 1450
[9 empty] | CTDMOG | 2015-06-30 | A01550 | 37-13593 | CC_wbotc
[9 empty] | CTDMOG | 2015-06-30 | A01550 | 37-13593 | CC_a0
[9 empty] | CTDMOG | 2015-06-30 | A01550 | 37-13593 | CC_a1
[9 empty] | CTDMOG | 2015-06-30 | A01550 | 37-13593 | CC_a2
[9 empty] | CTDMOG | 2015-06-30 | A01550 | 37-13593 | CC_a3
[9 empty] | CTDMOG | 2015-06-30 | A01550 | 37-13593 | CC_ptempa0
[9 empty] | CTDMOG | 2015-06-30 | A01550 | 37-13593 | CC_ptempa1
[9 empty] | CTDMOG | 2015-06-30 | A01550 | 37-13593 | CC_ptempa2
[9 empty] | CTDMOG | 2015-06-30 | A01550 | 37-13593 | CC_ptca0
[9 empty] | CTDMOG | 2015-06-30 | A01550 | 37-13593 | CC_ptca1
[9 empty] | CTDMOG | 2015-06-30 | A01550 | 37-13593 | CC_ptca2
[9 empty] | CTDMOG | 2015-06-30 | A01550 | 37-13593 | CC_ptcb0
[9 empty] | CTDMOG | 2015-06-30 | A01550 | 37-13593 | CC_ptcb1
[9 empty] | CTDMOG | 2015-06-30 | A01550 | 37-13593 | CC_ptcb2
[9 empty] | CTDMOG | 2015-06-30 | A01550 | 37-13593 | CC_pa0
[9 empty] | CTDMOG | 2015-06-30 | A01550 | 37-13593 | CC_pa1
[9 empty] | CTDMOG | 2015-06-30 | A01550 | 37-13593 | CC_pa2
[9 empty] | CTDMOG | 2015-06-30 | A01550 | 37-13593 | CC_g
[9 empty] | CTDMOG | 2015-06-30 | A01550 | 37-13593 | CC_h
[9 empty] | CTDMOG | 2015-06-30 | A01550 | 37-13593 | CC_i
[9 empty] | CTDMOG | 2015-06-30 | A01550 | 37-13593 | CC_j
[9 empty] | CTDMOG | 2015-06-30 | A01550 | 37-13593 | CC_cpcor
[9 empty] | CTDMOG | 2015-06-30 | A01550 | 37-13593 | CC_ctcor
CTDMOG | 2015-07-01 |  | A01597 | 37-13594 | CC_p_range | 1450
[9 empty] | CTDMOG | 2015-07-01 | A01597 | 37-13594 | CC_wbotc
[9 empty] | CTDMOG | 2015-07-01 | A01597 | 37-13594 | CC_a0
[9 empty] | CTDMOG | 2015-07-01 | A01597 | 37-13594 | CC_a1
[9 empty] | CTDMOG | 2015-07-01 | A01597 | 37-13594 | CC_a2
[9 empty] | CTDMOG | 2015-07-01 | A01597 | 37-13594 | CC_a3
[9 empty] | CTDMOG | 2015-07-01 | A01597 | 37-13594 | CC_ptempa0
[9 empty] | CTDMOG | 2015-07-01 | A01597 | 37-13594 | CC_ptempa1
[9 empty] | CTDMOG | 2015-07-01 | A01597 | 37-13594 | CC_ptempa2
[9 empty] | CTDMOG | 2015-07-01 | A01597 | 37-13594 | CC_ptca0
[9 empty] | CTDMOG | 2015-07-01 | A01597 | 37-13594 | CC_ptca1
[9 empty] | CTDMOG | 2015-07-01 | A01597 | 37-13594 | CC_ptca2
[9 empty] | CTDMOG | 2015-07-01 | A01597 | 37-13594 | CC_ptcb0
[9 empty] | CTDMOG | 2015-07-01 | A01597 | 37-13594 | CC_ptcb1
[9 empty] | CTDMOG | 2015-07-01 | A01597 | 37-13594 | CC_ptcb2
[9 empty] | CTDMOG | 2015-07-01 | A01597 | 37-13594 | CC_pa0
[9 empty] | CTDMOG | 2015-07-01 | A01597 | 37-13594 | CC_pa1
[9 empty] | CTDMOG | 2015-07-01 | A01597 | 37-13594 | CC_pa2
[9 empty] | CTDMOG | 2015-07-01 | A01597 | 37-13594 | CC_g
[9 empty] | CTDMOG | 2015-07-01 | A01597 | 37-13594 | CC_h
[9 empty] | CTDMOG | 2015-07-01 | A01597 | 37-13594 | CC_i
[9 empty] | CTDMOG | 2015-07-01 | A01597 | 37-13594 | CC_j
[9 empty] | CTDMOG | 2015-07-01 | A01597 | 37-13594 | CC_cpcor
[9 empty] | CTDMOG | 2015-07-01 | A01597 | 37-13594 | CC_ctcor
CTDMOG | 2015-06-30 |  | A01551 | 37-13595 | CC_p_range | 1450
[9 empty] | CTDMOG | 2015-06-30 | A01551 | 37-13595 | CC_wbotc
[9 empty] | CTDMOG | 2015-06-30 | A01551 | 37-13595 | CC_a0
[9 empty] | CTDMOG | 2015-06-30 | A01551 | 37-13595 | CC_a1
[9 empty] | CTDMOG | 2015-06-30 | A01551 | 37-13595 | CC_a2
[9 empty] | CTDMOG | 2015-06-30 | A01551 | 37-13595 | CC_a3
[9 empty] | CTDMOG | 2015-06-30 | A01551 | 37-13595 | CC_ptempa0
[9 empty] | CTDMOG | 2015-06-30 | A01551 | 37-13595 | CC_ptempa1
[9 empty] | CTDMOG | 2015-06-30 | A01551 | 37-13595 | CC_ptempa2
[9 empty] | CTDMOG | 2015-06-30 | A01551 | 37-13595 | CC_ptca0
[9 empty] | CTDMOG | 2015-06-30 | A01551 | 37-13595 | CC_ptca1
[9 empty] | CTDMOG | 2015-06-30 | A01551 | 37-13595 | CC_ptca2
[9 empty] | CTDMOG | 2015-06-30 | A01551 | 37-13595 | CC_ptcb0
[9 empty] | CTDMOG | 2015-06-30 | A01551 | 37-13595 | CC_ptcb1
[9 empty] | CTDMOG | 2015-06-30 | A01551 | 37-13595 | CC_ptcb2
[9 empty] | CTDMOG | 2015-06-30 | A01551 | 37-13595 | CC_pa0
[9 empty] | CTDMOG | 2015-06-30 | A01551 | 37-13595 | CC_pa1
[9 empty] | CTDMOG | 2015-06-30 | A01551 | 37-13595 | CC_pa2
[9 empty] | CTDMOG | 2015-06-30 | A01551 | 37-13595 | CC_g
[9 empty] | CTDMOG | 2015-06-30 | A01551 | 37-13595 | CC_h
[9 empty] | CTDMOG | 2015-06-30 | A01551 | 37-13595 | CC_i
[9 empty] | CTDMOG | 2015-06-30 | A01551 | 37-13595 | CC_j
[9 empty] | CTDMOG | 2015-06-30 | A01551 | 37-13595 | CC_cpcor
[9 empty] | CTDMOG | 2015-06-30 | A01551 | 37-13595 | CC_ctcor
CTDMOG | 2015-06-30 |  | A01552 | 37-13596 | CC_p_range | 1450
[9 empty] | CTDMOG | 2015-06-30 | A01552 | 37-13596 | CC_wbotc
[9 empty] | CTDMOG | 2015-06-30 | A01552 | 37-13596 | CC_a0
[9 empty] | CTDMOG | 2015-06-30 | A01552 | 37-13596 | CC_a1
[9 empty] | CTDMOG | 2015-06-30 | A01552 | 37-13596 | CC_a2
[9 empty] | CTDMOG | 2015-06-30 | A01552 | 37-13596 | CC_a3
[9 empty] | CTDMOG | 2015-06-30 | A01552 | 37-13596 | CC_ptempa0
[9 empty] | CTDMOG | 2015-06-30 | A01552 | 37-13596 | CC_ptempa1
[9 empty] | CTDMOG | 2015-06-30 | A01552 | 37-13596 | CC_ptempa2
[9 empty] | CTDMOG | 2015-06-30 | A01552 | 37-13596 | CC_ptca0
[9 empty] | CTDMOG | 2015-06-30 | A01552 | 37-13596 | CC_ptca1
[9 empty] | CTDMOG | 2015-06-30 | A01552 | 37-13596 | CC_ptca2
[9 empty] | CTDMOG | 2015-06-30 | A01552 | 37-13596 | CC_ptcb0
[9 empty] | CTDMOG | 2015-06-30 | A01552 | 37-13596 | CC_ptcb1
[9 empty] | CTDMOG | 2015-06-30 | A01552 | 37-13596 | CC_ptcb2
[9 empty] | CTDMOG | 2015-06-30 | A01552 | 37-13596 | CC_pa0
[9 empty] | CTDMOG | 2015-06-30 | A01552 | 37-13596 | CC_pa1
[9 empty] | CTDMOG | 2015-06-30 | A01552 | 37-13596 | CC_pa2
[9 empty] | CTDMOG | 2015-06-30 | A01552 | 37-13596 | CC_g
[9 empty] | CTDMOG | 2015-06-30 | A01552 | 37-13596 | CC_h
[9 empty] | CTDMOG | 2015-06-30 | A01552 | 37-13596 | CC_i
[9 empty] | CTDMOG | 2015-06-30 | A01552 | 37-13596 | CC_j
[9 empty] | CTDMOG | 2015-06-30 | A01552 | 37-13596 | CC_cpcor
[9 empty] | CTDMOG | 2015-06-30 | A01552 | 37-13596 | CC_ctcor
CTDMOG | 2015-06-30 |  | A01553 | 37-13597 | CC_p_range | 1450
[9 empty] | CTDMOG | 2015-06-30 | A01553 | 37-13597 | CC_wbotc
[9 empty] | CTDMOG | 2015-06-30 | A01553 | 37-13597 | CC_a0
[9 empty] | CTDMOG | 2015-06-30 | A01553 | 37-13597 | CC_a1
[9 empty] | CTDMOG | 2015-06-30 | A01553 | 37-13597 | CC_a2
[9 empty] | CTDMOG | 2015-06-30 | A01553 | 37-13597 | CC_a3
[9 empty] | CTDMOG | 2015-06-30 | A01553 | 37-13597 | CC_ptempa0
[9 empty] | CTDMOG | 2015-06-30 | A01553 | 37-13597 | CC_ptempa1
[9 empty] | CTDMOG | 2015-06-30 | A01553 | 37-13597 | CC_ptempa2
[9 empty] | CTDMOG | 2015-06-30 | A01553 | 37-13597 | CC_ptca0
[9 empty] | CTDMOG | 2015-06-30 | A01553 | 37-13597 | CC_ptca1
[9 empty] | CTDMOG | 2015-06-30 | A01553 | 37-13597 | CC_ptca2
[9 empty] | CTDMOG | 2015-06-30 | A01553 | 37-13597 | CC_ptcb0
[9 empty] | CTDMOG | 2015-06-30 | A01553 | 37-13597 | CC_ptcb1
[9 empty] | CTDMOG | 2015-06-30 | A01553 | 37-13597 | CC_ptcb2
[9 empty] | CTDMOG | 2015-06-30 | A01553 | 37-13597 | CC_pa0
[9 empty] | CTDMOG | 2015-06-30 | A01553 | 37-13597 | CC_pa1
[9 empty] | CTDMOG | 2015-06-30 | A01553 | 37-13597 | CC_pa2
[9 empty] | CTDMOG | 2015-06-30 | A01553 | 37-13597 | CC_g
[9 empty] | CTDMOG | 2015-06-30 | A01553 | 37-13597 | CC_h
[9 empty] | CTDMOG | 2015-06-30 | A01553 | 37-13597 | CC_i
[9 empty] | CTDMOG | 2015-06-30 | A01553 | 37-13597 | CC_j
[9 empty] | CTDMOG | 2015-06-30 | A01553 | 37-13597 | CC_cpcor
[9 empty] | CTDMOG | 2015-06-30 | A01553 | 37-13597 | CC_ctcor
CTDMOG | 2015-06-30 |  | A01554 | 37-13598 | CC_p_range | 1450
[9 empty] | CTDMOG | 2015-06-30 | A01554 | 37-13598 | CC_wbotc
[9 empty] | CTDMOG | 2015-06-30 | A01554 | 37-13598 | CC_a0
[9 empty] | CTDMOG | 2015-06-30 | A01554 | 37-13598 | CC_a1
[9 empty] | CTDMOG | 2015-06-30 | A01554 | 37-13598 | CC_a2
[9 empty] | CTDMOG | 2015-06-30 | A01554 | 37-13598 | CC_a3
[9 empty] | CTDMOG | 2015-06-30 | A01554 | 37-13598 | CC_ptempa0
[9 empty] | CTDMOG | 2015-06-30 | A01554 | 37-13598 | CC_ptempa1
[9 empty] | CTDMOG | 2015-06-30 | A01554 | 37-13598 | CC_ptempa2
[9 empty] | CTDMOG | 2015-06-30 | A01554 | 37-13598 | CC_ptca0
[9 empty] | CTDMOG | 2015-06-30 | A01554 | 37-13598 | CC_ptca1
[9 empty] | CTDMOG | 2015-06-30 | A01554 | 37-13598 | CC_ptca2
[9 empty] | CTDMOG | 2015-06-30 | A01554 | 37-13598 | CC_ptcb0
[9 empty] | CTDMOG | 2015-06-30 | A01554 | 37-13598 | CC_ptcb1
[9 empty] | CTDMOG | 2015-06-30 | A01554 | 37-13598 | CC_ptcb2
[9 empty] | CTDMOG | 2015-06-30 | A01554 | 37-13598 | CC_pa0
[9 empty] | CTDMOG | 2015-06-30 | A01554 | 37-13598 | CC_pa1
[9 empty] | CTDMOG | 2015-06-30 | A01554 | 37-13598 | CC_pa2
[9 empty] | CTDMOG | 2015-06-30 | A01554 | 37-13598 | CC_g
[9 empty] | CTDMOG | 2015-06-30 | A01554 | 37-13598 | CC_h
[9 empty] | CTDMOG | 2015-06-30 | A01554 | 37-13598 | CC_i
[9 empty] | CTDMOG | 2015-06-30 | A01554 | 37-13598 | CC_j
[9 empty] | CTDMOG | 2015-06-30 | A01554 | 37-13598 | CC_cpcor
[9 empty] | CTDMOG | 2015-06-30 | A01554 | 37-13598 | CC_ctcor
CTDMOG | 2015-06-30 |  | A01555 | 37-13599 | CC_p_range | 1450
[9 empty] | CTDMOG | 2015-06-30 | A01555 | 37-13599 | CC_wbotc
[9 empty] | CTDMOG | 2015-06-30 | A01555 | 37-13599 | CC_a0
[9 empty] | CTDMOG | 2015-06-30 | A01555 | 37-13599 | CC_a1
[9 empty] | CTDMOG | 2015-06-30 | A01555 | 37-13599 | CC_a2
[9 empty] | CTDMOG | 2015-06-30 | A01555 | 37-13599 | CC_a3
[9 empty] | CTDMOG | 2015-06-30 | A01555 | 37-13599 | CC_ptempa0
[9 empty] | CTDMOG | 2015-06-30 | A01555 | 37-13599 | CC_ptempa1
[9 empty] | CTDMOG | 2015-06-30 | A01555 | 37-13599 | CC_ptempa2
[9 empty] | CTDMOG | 2015-06-30 | A01555 | 37-13599 | CC_ptca0
[9 empty] | CTDMOG | 2015-06-30 | A01555 | 37-13599 | CC_ptca1
[9 empty] | CTDMOG | 2015-06-30 | A01555 | 37-13599 | CC_ptca2
[9 empty] | CTDMOG | 2015-06-30 | A01555 | 37-13599 | CC_ptcb0
[9 empty] | CTDMOG | 2015-06-30 | A01555 | 37-13599 | CC_ptcb1
[9 empty] | CTDMOG | 2015-06-30 | A01555 | 37-13599 | CC_ptcb2
[9 empty] | CTDMOG | 2015-06-30 | A01555 | 37-13599 | CC_pa0
[9 empty] | CTDMOG | 2015-06-30 | A01555 | 37-13599 | CC_pa1
[9 empty] | CTDMOG | 2015-06-30 | A01555 | 37-13599 | CC_pa2
[9 empty] | CTDMOG | 2015-06-30 | A01555 | 37-13599 | CC_g
[9 empty] | CTDMOG | 2015-06-30 | A01555 | 37-13599 | CC_h
[9 empty] | CTDMOG | 2015-06-30 | A01555 | 37-13599 | CC_i
[9 empty] | CTDMOG | 2015-06-30 | A01555 | 37-13599 | CC_j
[9 empty] | CTDMOG | 2015-06-30 | A01555 | 37-13599 | CC_cpcor
[9 empty] | CTDMOG | 2015-06-30 | A01555 | 37-13599 | CC_ctcor
CTDMOG | 2015-06-30 |  | A01556 | 37-13600 | CC_p_range | 1450
[9 empty] | CTDMOG | 2015-06-30 | A01556 | 37-13600 | CC_wbotc
[9 empty] | CTDMOG | 2015-06-30 | A01556 | 37-13600 | CC_a0
[9 empty] | CTDMOG | 2015-06-30 | A01556 | 37-13600 | CC_a1
[9 empty] | CTDMOG | 2015-06-30 | A01556 | 37-13600 | CC_a2
[9 empty] | CTDMOG | 2015-06-30 | A01556 | 37-13600 | CC_a3
[9 empty] | CTDMOG | 2015-06-30 | A01556 | 37-13600 | CC_ptempa0
[9 empty] | CTDMOG | 2015-06-30 | A01556 | 37-13600 | CC_ptempa1
[9 empty] | CTDMOG | 2015-06-30 | A01556 | 37-13600 | CC_ptempa2
[9 empty] | CTDMOG | 2015-06-30 | A01556 | 37-13600 | CC_ptca0
[9 empty] | CTDMOG | 2015-06-30 | A01556 | 37-13600 | CC_ptca1
[9 empty] | CTDMOG | 2015-06-30 | A01556 | 37-13600 | CC_ptca2
[9 empty] | CTDMOG | 2015-06-30 | A01556 | 37-13600 | CC_ptcb0
[9 empty] | CTDMOG | 2015-06-30 | A01556 | 37-13600 | CC_ptcb1
[9 empty] | CTDMOG | 2015-06-30 | A01556 | 37-13600 | CC_ptcb2
[9 empty] | CTDMOG | 2015-06-30 | A01556 | 37-13600 | CC_pa0
[9 empty] | CTDMOG | 2015-06-30 | A01556 | 37-13600 | CC_pa1
[9 empty] | CTDMOG | 2015-06-30 | A01556 | 37-13600 | CC_pa2
[9 empty] | CTDMOG | 2015-06-30 | A01556 | 37-13600 | CC_g
[9 empty] | CTDMOG | 2015-06-30 | A01556 | 37-13600 | CC_h
[9 empty] | CTDMOG | 2015-06-30 | A01556 | 37-13600 | CC_i
[9 empty] | CTDMOG | 2015-06-30 | A01556 | 37-13600 | CC_j
[9 empty] | CTDMOG | 2015-06-30 | A01556 | 37-13600 | CC_cpcor
[9 empty] | CTDMOG | 2015-06-30 | A01556 | 37-13600 | CC_ctcor
CTDMOG | 2015-06-30 |  | A01557 | 37-13601 | CC_p_range | 1450
[9 empty] | CTDMOG | 2015-06-30 | A01557 | 37-13601 | CC_wbotc
[9 empty] | CTDMOG | 2015-06-30 | A01557 | 37-13601 | CC_a0
[9 empty] | CTDMOG | 2015-06-30 | A01557 | 37-13601 | CC_a1
[9 empty] | CTDMOG | 2015-06-30 | A01557 | 37-13601 | CC_a2
[9 empty] | CTDMOG | 2015-06-30 | A01557 | 37-13601 | CC_a3
[9 empty] | CTDMOG | 2015-06-30 | A01557 | 37-13601 | CC_ptempa0
[9 empty] | CTDMOG | 2015-06-30 | A01557 | 37-13601 | CC_ptempa1
[9 empty] | CTDMOG | 2015-06-30 | A01557 | 37-13601 | CC_ptempa2
[9 empty] | CTDMOG | 2015-06-30 | A01557 | 37-13601 | CC_ptca0
[9 empty] | CTDMOG | 2015-06-30 | A01557 | 37-13601 | CC_ptca1
[9 empty] | CTDMOG | 2015-06-30 | A01557 | 37-13601 | CC_ptca2
[9 empty] | CTDMOG | 2015-06-30 | A01557 | 37-13601 | CC_ptcb0
[9 empty] | CTDMOG | 2015-06-30 | A01557 | 37-13601 | CC_ptcb1
[9 empty] | CTDMOG | 2015-06-30 | A01557 | 37-13601 | CC_ptcb2
[9 empty] | CTDMOG | 2015-06-30 | A01557 | 37-13601 | CC_pa0
[9 empty] | CTDMOG | 2015-06-30 | A01557 | 37-13601 | CC_pa1
[9 empty] | CTDMOG | 2015-06-30 | A01557 | 37-13601 | CC_pa2
[9 empty] | CTDMOG | 2015-06-30 | A01557 | 37-13601 | CC_g
[9 empty] | CTDMOG | 2015-06-30 | A01557 | 37-13601 | CC_h
[9 empty] | CTDMOG | 2015-06-30 | A01557 | 37-13601 | CC_i
[9 empty] | CTDMOG | 2015-06-30 | A01557 | 37-13601 | CC_j
[9 empty] | CTDMOG | 2015-06-30 | A01557 | 37-13601 | CC_cpcor
[9 empty] | CTDMOG | 2015-06-30 | A01557 | 37-13601 | CC_ctcor
CTDMOQ | 2015-06-30 |  | A01576 | 37-13602 | CC_p_range | 1450
[9 empty] | CTDMOQ | 2015-06-30 | A01576 | 37-13602 | CC_wbotc
[9 empty] | CTDMOQ | 2015-06-30 | A01576 | 37-13602 | CC_a0
[9 empty] | CTDMOQ | 2015-06-30 | A01576 | 37-13602 | CC_a1
[9 empty] | CTDMOQ | 2015-06-30 | A01576 | 37-13602 | CC_a2
[9 empty] | CTDMOQ | 2015-06-30 | A01576 | 37-13602 | CC_a3
[9 empty] | CTDMOQ | 2015-06-30 | A01576 | 37-13602 | CC_ptempa0
[9 empty] | CTDMOQ | 2015-06-30 | A01576 | 37-13602 | CC_ptempa1
[9 empty] | CTDMOQ | 2015-06-30 | A01576 | 37-13602 | CC_ptempa2
[9 empty] | CTDMOQ | 2015-06-30 | A01576 | 37-13602 | CC_ptca0
[9 empty] | CTDMOQ | 2015-06-30 | A01576 | 37-13602 | CC_ptca1
[9 empty] | CTDMOQ | 2015-06-30 | A01576 | 37-13602 | CC_ptca2
[9 empty] | CTDMOQ | 2015-06-30 | A01576 | 37-13602 | CC_ptcb0
[9 empty] | CTDMOQ | 2015-06-30 | A01576 | 37-13602 | CC_ptcb1
[9 empty] | CTDMOQ | 2015-06-30 | A01576 | 37-13602 | CC_ptcb2
[9 empty] | CTDMOQ | 2015-06-30 | A01576 | 37-13602 | CC_pa0
[9 empty] | CTDMOQ | 2015-06-30 | A01576 | 37-13602 | CC_pa1
[9 empty] | CTDMOQ | 2015-06-30 | A01576 | 37-13602 | CC_pa2
[9 empty] | CTDMOQ | 2015-06-30 | A01576 | 37-13602 | CC_g
[9 empty] | CTDMOQ | 2015-06-30 | A01576 | 37-13602 | CC_h
[9 empty] | CTDMOQ | 2015-06-30 | A01576 | 37-13602 | CC_i
[9 empty] | CTDMOQ | 2015-06-30 | A01576 | 37-13602 | CC_j
[9 empty] | CTDMOQ | 2015-06-30 | A01576 | 37-13602 | CC_cpcor
[9 empty] | CTDMOQ | 2015-06-30 | A01576 | 37-13602 | CC_ctcor
CTDMOG | 2015-06-30 |  | A01558 | 37-13603 | CC_p_range | 1450
[9 empty] | CTDMOG | 2015-06-30 | A01558 | 37-13603 | CC_wbotc
[9 empty] | CTDMOG | 2015-06-30 | A01558 | 37-13603 | CC_a0
[9 empty] | CTDMOG | 2015-06-30 | A01558 | 37-13603 | CC_a1
[9 empty] | CTDMOG | 2015-06-30 | A01558 | 37-13603 | CC_a2
[9 empty] | CTDMOG | 2015-06-30 | A01558 | 37-13603 | CC_a3
[9 empty] | CTDMOG | 2015-06-30 | A01558 | 37-13603 | CC_ptempa0
[9 empty] | CTDMOG | 2015-06-30 | A01558 | 37-13603 | CC_ptempa1
[9 empty] | CTDMOG | 2015-06-30 | A01558 | 37-13603 | CC_ptempa2
[9 empty] | CTDMOG | 2015-06-30 | A01558 | 37-13603 | CC_ptca0
[9 empty] | CTDMOG | 2015-06-30 | A01558 | 37-13603 | CC_ptca1
[9 empty] | CTDMOG | 2015-06-30 | A01558 | 37-13603 | CC_ptca2
[9 empty] | CTDMOG | 2015-06-30 | A01558 | 37-13603 | CC_ptcb0
[9 empty] | CTDMOG | 2015-06-30 | A01558 | 37-13603 | CC_ptcb1
[9 empty] | CTDMOG | 2015-06-30 | A01558 | 37-13603 | CC_ptcb2
[9 empty] | CTDMOG | 2015-06-30 | A01558 | 37-13603 | CC_pa0
[9 empty] | CTDMOG | 2015-06-30 | A01558 | 37-13603 | CC_pa1
[9 empty] | CTDMOG | 2015-06-30 | A01558 | 37-13603 | CC_pa2
[9 empty] | CTDMOG | 2015-06-30 | A01558 | 37-13603 | CC_g
[9 empty] | CTDMOG | 2015-06-30 | A01558 | 37-13603 | CC_h
[9 empty] | CTDMOG | 2015-06-30 | A01558 | 37-13603 | CC_i
[9 empty] | CTDMOG | 2015-06-30 | A01558 | 37-13603 | CC_j
[9 empty] | CTDMOG | 2015-06-30 | A01558 | 37-13603 | CC_cpcor
[9 empty] | CTDMOG | 2015-06-30 | A01558 | 37-13603 | CC_ctcor
CTDMOG | 2015-06-30 |  | A01559 | 37-13604 | CC_p_range | 1450
[9 empty] | CTDMOG | 2015-06-30 | A01559 | 37-13604 | CC_wbotc
[9 empty] | CTDMOG | 2015-06-30 | A01559 | 37-13604 | CC_a0
[9 empty] | CTDMOG | 2015-06-30 | A01559 | 37-13604 | CC_a1
[9 empty] | CTDMOG | 2015-06-30 | A01559 | 37-13604 | CC_a2
[9 empty] | CTDMOG | 2015-06-30 | A01559 | 37-13604 | CC_a3
[9 empty] | CTDMOG | 2015-06-30 | A01559 | 37-13604 | CC_ptempa0
[9 empty] | CTDMOG | 2015-06-30 | A01559 | 37-13604 | CC_ptempa1
[9 empty] | CTDMOG | 2015-06-30 | A01559 | 37-13604 | CC_ptempa2
[9 empty] | CTDMOG | 2015-06-30 | A01559 | 37-13604 | CC_ptca0
[9 empty] | CTDMOG | 2015-06-30 | A01559 | 37-13604 | CC_ptca1
[9 empty] | CTDMOG | 2015-06-30 | A01559 | 37-13604 | CC_ptca2
[9 empty] | CTDMOG | 2015-06-30 | A01559 | 37-13604 | CC_ptcb0
[9 empty] | CTDMOG | 2015-06-30 | A01559 | 37-13604 | CC_ptcb1
[9 empty] | CTDMOG | 2015-06-30 | A01559 | 37-13604 | CC_ptcb2
[9 empty] | CTDMOG | 2015-06-30 | A01559 | 37-13604 | CC_pa0
[9 empty] | CTDMOG | 2015-06-30 | A01559 | 37-13604 | CC_pa1
[9 empty] | CTDMOG | 2015-06-30 | A01559 | 37-13604 | CC_pa2
[9 empty] | CTDMOG | 2015-06-30 | A01559 | 37-13604 | CC_g
[9 empty] | CTDMOG | 2015-06-30 | A01559 | 37-13604 | CC_h
[9 empty] | CTDMOG | 2015-06-30 | A01559 | 37-13604 | CC_i
[9 empty] | CTDMOG | 2015-06-30 | A01559 | 37-13604 | CC_j
[9 empty] | CTDMOG | 2015-06-30 | A01559 | 37-13604 | CC_cpcor
[9 empty] | CTDMOG | 2015-06-30 | A01559 | 37-13604 | CC_ctcor
CTDMOG | 2015-06-30 |  | A01560 | 37-13605 | CC_p_range | 1450
[9 empty] | CTDMOG | 2015-06-30 | A01560 | 37-13605 | CC_wbotc
[9 empty] | CTDMOG | 2015-06-30 | A01560 | 37-13605 | CC_a0
[9 empty] | CTDMOG | 2015-06-30 | A01560 | 37-13605 | CC_a1
[9 empty] | CTDMOG | 2015-06-30 | A01560 | 37-13605 | CC_a2
[9 empty] | CTDMOG | 2015-06-30 | A01560 | 37-13605 | CC_a3
[9 empty] | CTDMOG | 2015-06-30 | A01560 | 37-13605 | CC_ptempa0
[9 empty] | CTDMOG | 2015-06-30 | A01560 | 37-13605 | CC_ptempa1
[9 empty] | CTDMOG | 2015-06-30 | A01560 | 37-13605 | CC_ptempa2
[9 empty] | CTDMOG | 2015-06-30 | A01560 | 37-13605 | CC_ptca0
[9 empty] | CTDMOG | 2015-06-30 | A01560 | 37-13605 | CC_ptca1
[9 empty] | CTDMOG | 2015-06-30 | A01560 | 37-13605 | CC_ptca2
[9 empty] | CTDMOG | 2015-06-30 | A01560 | 37-13605 | CC_ptcb0
[9 empty] | CTDMOG | 2015-06-30 | A01560 | 37-13605 | CC_ptcb1
[9 empty] | CTDMOG | 2015-06-30 | A01560 | 37-13605 | CC_ptcb2
[9 empty] | CTDMOG | 2015-06-30 | A01560 | 37-13605 | CC_pa0
[9 empty] | CTDMOG | 2015-06-30 | A01560 | 37-13605 | CC_pa1
[9 empty] | CTDMOG | 2015-06-30 | A01560 | 37-13605 | CC_pa2
[9 empty] | CTDMOG | 2015-06-30 | A01560 | 37-13605 | CC_g
[9 empty] | CTDMOG | 2015-06-30 | A01560 | 37-13605 | CC_h
[9 empty] | CTDMOG | 2015-06-30 | A01560 | 37-13605 | CC_i
[9 empty] | CTDMOG | 2015-06-30 | A01560 | 37-13605 | CC_j
[9 empty] | CTDMOG | 2015-06-30 | A01560 | 37-13605 | CC_cpcor
[9 empty] | CTDMOG | 2015-06-30 | A01560 | 37-13605 | CC_ctcor
CTDMOG | 2015-06-30 |  | A01561 | 37-13606 | CC_p_range | 1450
[9 empty] | CTDMOG | 2015-06-30 | A01561 | 37-13606 | CC_wbotc
[9 empty] | CTDMOG | 2015-06-30 | A01561 | 37-13606 | CC_a0
[9 empty] | CTDMOG | 2015-06-30 | A01561 | 37-13606 | CC_a1
[9 empty] | CTDMOG | 2015-06-30 | A01561 | 37-13606 | CC_a2
[9 empty] | CTDMOG | 2015-06-30 | A01561 | 37-13606 | CC_a3
[9 empty] | CTDMOG | 2015-06-30 | A01561 | 37-13606 | CC_ptempa0
[9 empty] | CTDMOG | 2015-06-30 | A01561 | 37-13606 | CC_ptempa1
[9 empty] | CTDMOG | 2015-06-30 | A01561 | 37-13606 | CC_ptempa2
[9 empty] | CTDMOG | 2015-06-30 | A01561 | 37-13606 | CC_ptca0
[9 empty] | CTDMOG | 2015-06-30 | A01561 | 37-13606 | CC_ptca1
[9 empty] | CTDMOG | 2015-06-30 | A01561 | 37-13606 | CC_ptca2
[9 empty] | CTDMOG | 2015-06-30 | A01561 | 37-13606 | CC_ptcb0
[9 empty] | CTDMOG | 2015-06-30 | A01561 | 37-13606 | CC_ptcb1
[9 empty] | CTDMOG | 2015-06-30 | A01561 | 37-13606 | CC_ptcb2
[9 empty] | CTDMOG | 2015-06-30 | A01561 | 37-13606 | CC_pa0
[9 empty] | CTDMOG | 2015-06-30 | A01561 | 37-13606 | CC_pa1
[9 empty] | CTDMOG | 2015-06-30 | A01561 | 37-13606 | CC_pa2
[9 empty] | CTDMOG | 2015-06-30 | A01561 | 37-13606 | CC_g
[9 empty] | CTDMOG | 2015-06-30 | A01561 | 37-13606 | CC_h
[9 empty] | CTDMOG | 2015-06-30 | A01561 | 37-13606 | CC_i
[9 empty] | CTDMOG | 2015-06-30 | A01561 | 37-13606 | CC_j
[9 empty] | CTDMOG | 2015-06-30 | A01561 | 37-13606 | CC_cpcor
[9 empty] | CTDMOG | 2015-06-30 | A01561 | 37-13606 | CC_ctcor
CTDMOG | 2015-06-30 |  | A01562 | 37-13607 | CC_p_range | 1450
[9 empty] | CTDMOG | 2015-06-30 | A01562 | 37-13607 | CC_wbotc
[9 empty] | CTDMOG | 2015-06-30 | A01562 | 37-13607 | CC_a0
[9 empty] | CTDMOG | 2015-06-30 | A01562 | 37-13607 | CC_a1
[9 empty] | CTDMOG | 2015-06-30 | A01562 | 37-13607 | CC_a2
[9 empty] | CTDMOG | 2015-06-30 | A01562 | 37-13607 | CC_a3
[9 empty] | CTDMOG | 2015-06-30 | A01562 | 37-13607 | CC_ptempa0
[9 empty] | CTDMOG | 2015-06-30 | A01562 | 37-13607 | CC_ptempa1
[9 empty] | CTDMOG | 2015-06-30 | A01562 | 37-13607 | CC_ptempa2
[9 empty] | CTDMOG | 2015-06-30 | A01562 | 37-13607 | CC_ptca0
[9 empty] | CTDMOG | 2015-06-30 | A01562 | 37-13607 | CC_ptca1
[9 empty] | CTDMOG | 2015-06-30 | A01562 | 37-13607 | CC_ptca2
[9 empty] | CTDMOG | 2015-06-30 | A01562 | 37-13607 | CC_ptcb0
[9 empty] | CTDMOG | 2015-06-30 | A01562 | 37-13607 | CC_ptcb1
[9 empty] | CTDMOG | 2015-06-30 | A01562 | 37-13607 | CC_ptcb2
[9 empty] | CTDMOG | 2015-06-30 | A01562 | 37-13607 | CC_pa0
[9 empty] | CTDMOG | 2015-06-30 | A01562 | 37-13607 | CC_pa1
[9 empty] | CTDMOG | 2015-06-30 | A01562 | 37-13607 | CC_pa2
[9 empty] | CTDMOG | 2015-06-30 | A01562 | 37-13607 | CC_g
[9 empty] | CTDMOG | 2015-06-30 | A01562 | 37-13607 | CC_h
[9 empty] | CTDMOG | 2015-06-30 | A01562 | 37-13607 | CC_i
[9 empty] | CTDMOG | 2015-06-30 | A01562 | 37-13607 | CC_j
[9 empty] | CTDMOG | 2015-06-30 | A01562 | 37-13607 | CC_cpcor
[9 empty] | CTDMOG | 2015-06-30 | A01562 | 37-13607 | CC_ctcor
CTDMOG | 2015-06-30 |  | A01563 | 37-13608 | CC_p_range | 1450
[9 empty] | CTDMOG | 2015-06-30 | A01563 | 37-13608 | CC_wbotc
[9 empty] | CTDMOG | 2015-06-30 | A01563 | 37-13608 | CC_a0
[9 empty] | CTDMOG | 2015-06-30 | A01563 | 37-13608 | CC_a1
[9 empty] | CTDMOG | 2015-06-30 | A01563 | 37-13608 | CC_a2
[9 empty] | CTDMOG | 2015-06-30 | A01563 | 37-13608 | CC_a3
[9 empty] | CTDMOG | 2015-06-30 | A01563 | 37-13608 | CC_ptempa0
[9 empty] | CTDMOG | 2015-06-30 | A01563 | 37-13608 | CC_ptempa1
[9 empty] | CTDMOG | 2015-06-30 | A01563 | 37-13608 | CC_ptempa2
[9 empty] | CTDMOG | 2015-06-30 | A01563 | 37-13608 | CC_ptca0
[9 empty] | CTDMOG | 2015-06-30 | A01563 | 37-13608 | CC_ptca1
[9 empty] | CTDMOG | 2015-06-30 | A01563 | 37-13608 | CC_ptca2
[9 empty] | CTDMOG | 2015-06-30 | A01563 | 37-13608 | CC_ptcb0
[9 empty] | CTDMOG | 2015-06-30 | A01563 | 37-13608 | CC_ptcb1
[9 empty] | CTDMOG | 2015-06-30 | A01563 | 37-13608 | CC_ptcb2
[9 empty] | CTDMOG | 2015-06-30 | A01563 | 37-13608 | CC_pa0
[9 empty] | CTDMOG | 2015-06-30 | A01563 | 37-13608 | CC_pa1
[9 empty] | CTDMOG | 2015-06-30 | A01563 | 37-13608 | CC_pa2
[9 empty] | CTDMOG | 2015-06-30 | A01563 | 37-13608 | CC_g
[9 empty] | CTDMOG | 2015-06-30 | A01563 | 37-13608 | CC_h
[9 empty] | CTDMOG | 2015-06-30 | A01563 | 37-13608 | CC_i
[9 empty] | CTDMOG | 2015-06-30 | A01563 | 37-13608 | CC_j
[9 empty] | CTDMOG | 2015-06-30 | A01563 | 37-13608 | CC_cpcor
[9 empty] | CTDMOG | 2015-06-30 | A01563 | 37-13608 | CC_ctcor
CTDMOQ | 2015-07-01 |  | A01577 | 37-13615 | CC_p_range | 1450
[9 empty] | CTDMOQ | 2015-07-01 | A01577 | 37-13615 | CC_wbotc
[9 empty] | CTDMOQ | 2015-07-01 | A01577 | 37-13615 | CC_a0
[9 empty] | CTDMOQ | 2015-07-01 | A01577 | 37-13615 | CC_a1
[9 empty] | CTDMOQ | 2015-07-01 | A01577 | 37-13615 | CC_a2
[9 empty] | CTDMOQ | 2015-07-01 | A01577 | 37-13615 | CC_a3
[9 empty] | CTDMOQ | 2015-07-01 | A01577 | 37-13615 | CC_ptempa0
[9 empty] | CTDMOQ | 2015-07-01 | A01577 | 37-13615 | CC_ptempa1
[9 empty] | CTDMOQ | 2015-07-01 | A01577 | 37-13615 | CC_ptempa2
[9 empty] | CTDMOQ | 2015-07-01 | A01577 | 37-13615 | CC_ptca0
[9 empty] | CTDMOQ | 2015-07-01 | A01577 | 37-13615 | CC_ptca1
[9 empty] | CTDMOQ | 2015-07-01 | A01577 | 37-13615 | CC_ptca2
[9 empty] | CTDMOQ | 2015-07-01 | A01577 | 37-13615 | CC_ptcb0
[9 empty] | CTDMOQ | 2015-07-01 | A01577 | 37-13615 | CC_ptcb1
[9 empty] | CTDMOQ | 2015-07-01 | A01577 | 37-13615 | CC_ptcb2
[9 empty] | CTDMOQ | 2015-07-01 | A01577 | 37-13615 | CC_pa0
[9 empty] | CTDMOQ | 2015-07-01 | A01577 | 37-13615 | CC_pa1
[9 empty] | CTDMOQ | 2015-07-01 | A01577 | 37-13615 | CC_pa2
[9 empty] | CTDMOQ | 2015-07-01 | A01577 | 37-13615 | CC_g
[9 empty] | CTDMOQ | 2015-07-01 | A01577 | 37-13615 | CC_h
[9 empty] | CTDMOQ | 2015-07-01 | A01577 | 37-13615 | CC_i
[9 empty] | CTDMOQ | 2015-07-01 | A01577 | 37-13615 | CC_j
[9 empty] | CTDMOQ | 2015-07-01 | A01577 | 37-13615 | CC_cpcor
[9 empty] | CTDMOQ | 2015-07-01 | A01577 | 37-13615 | CC_ctcor
CTDMOG | 2015-06-30 |  | A01564 | 37-13616 | CC_p_range | 1450
[9 empty] | CTDMOG | 2015-06-30 | A01564 | 37-13616 | CC_wbotc
[9 empty] | CTDMOG | 2015-06-30 | A01564 | 37-13616 | CC_a0
[9 empty] | CTDMOG | 2015-06-30 | A01564 | 37-13616 | CC_a1
[9 empty] | CTDMOG | 2015-06-30 | A01564 | 37-13616 | CC_a2
[9 empty] | CTDMOG | 2015-06-30 | A01564 | 37-13616 | CC_a3
[9 empty] | CTDMOG | 2015-06-30 | A01564 | 37-13616 | CC_ptempa0
[9 empty] | CTDMOG | 2015-06-30 | A01564 | 37-13616 | CC_ptempa1
[9 empty] | CTDMOG | 2015-06-30 | A01564 | 37-13616 | CC_ptempa2
[9 empty] | CTDMOG | 2015-06-30 | A01564 | 37-13616 | CC_ptca0
[9 empty] | CTDMOG | 2015-06-30 | A01564 | 37-13616 | CC_ptca1
[9 empty] | CTDMOG | 2015-06-30 | A01564 | 37-13616 | CC_ptca2
[9 empty] | CTDMOG | 2015-06-30 | A01564 | 37-13616 | CC_ptcb0
[9 empty] | CTDMOG | 2015-06-30 | A01564 | 37-13616 | CC_ptcb1
[9 empty] | CTDMOG | 2015-06-30 | A01564 | 37-13616 | CC_ptcb2
[9 empty] | CTDMOG | 2015-06-30 | A01564 | 37-13616 | CC_pa0
[9 empty] | CTDMOG | 2015-06-30 | A01564 | 37-13616 | CC_pa1
[9 empty] | CTDMOG | 2015-06-30 | A01564 | 37-13616 | CC_pa2
[9 empty] | CTDMOG | 2015-06-30 | A01564 | 37-13616 | CC_g
[9 empty] | CTDMOG | 2015-06-30 | A01564 | 37-13616 | CC_h
[9 empty] | CTDMOG | 2015-06-30 | A01564 | 37-13616 | CC_i
[9 empty] | CTDMOG | 2015-06-30 | A01564 | 37-13616 | CC_j
[9 empty] | CTDMOG | 2015-06-30 | A01564 | 37-13616 | CC_cpcor
[9 empty] | CTDMOG | 2015-06-30 | A01564 | 37-13616 | CC_ctcor
CTDMOG | 2015-06-30 |  | A01565 | 37-13617 | CC_p_range | 1450
[9 empty] | CTDMOG | 2015-06-30 | A01565 | 37-13617 | CC_wbotc
[9 empty] | CTDMOG | 2015-06-30 | A01565 | 37-13617 | CC_a0
[9 empty] | CTDMOG | 2015-06-30 | A01565 | 37-13617 | CC_a1
[9 empty] | CTDMOG | 2015-06-30 | A01565 | 37-13617 | CC_a2
[9 empty] | CTDMOG | 2015-06-30 | A01565 | 37-13617 | CC_a3
[9 empty] | CTDMOG | 2015-06-30 | A01565 | 37-13617 | CC_ptempa0
[9 empty] | CTDMOG | 2015-06-30 | A01565 | 37-13617 | CC_ptempa1
[9 empty] | CTDMOG | 2015-06-30 | A01565 | 37-13617 | CC_ptempa2
[9 empty] | CTDMOG | 2015-06-30 | A01565 | 37-13617 | CC_ptca0
[9 empty] | CTDMOG | 2015-06-30 | A01565 | 37-13617 | CC_ptca1
[9 empty] | CTDMOG | 2015-06-30 | A01565 | 37-13617 | CC_ptca2
[9 empty] | CTDMOG | 2015-06-30 | A01565 | 37-13617 | CC_ptcb0
[9 empty] | CTDMOG | 2015-06-30 | A01565 | 37-13617 | CC_ptcb1
[9 empty] | CTDMOG | 2015-06-30 | A01565 | 37-13617 | CC_ptcb2
[9 empty] | CTDMOG | 2015-06-30 | A01565 | 37-13617 | CC_pa0
[9 empty] | CTDMOG | 2015-06-30 | A01565 | 37-13617 | CC_pa1
[9 empty] | CTDMOG | 2015-06-30 | A01565 | 37-13617 | CC_pa2
[9 empty] | CTDMOG | 2015-06-30 | A01565 | 37-13617 | CC_g
[9 empty] | CTDMOG | 2015-06-30 | A01565 | 37-13617 | CC_h
[9 empty] | CTDMOG | 2015-06-30 | A01565 | 37-13617 | CC_i
[9 empty] | CTDMOG | 2015-06-30 | A01565 | 37-13617 | CC_j
[9 empty] | CTDMOG | 2015-06-30 | A01565 | 37-13617 | CC_cpcor
[9 empty] | CTDMOG | 2015-06-30 | A01565 | 37-13617 | CC_ctcor
CTDMOQ | 2015-07-01 |  | A01578 | 37-13618 | CC_p_range | 1450
[9 empty] | CTDMOQ | 2015-07-01 | A01578 | 37-13618 | CC_wbotc
[9 empty] | CTDMOQ | 2015-07-01 | A01578 | 37-13618 | CC_a0
[9 empty] | CTDMOQ | 2015-07-01 | A01578 | 37-13618 | CC_a1
[9 empty] | CTDMOQ | 2015-07-01 | A01578 | 37-13618 | CC_a2
[9 empty] | CTDMOQ | 2015-07-01 | A01578 | 37-13618 | CC_a3
[9 empty] | CTDMOQ | 2015-07-01 | A01578 | 37-13618 | CC_ptempa0
[9 empty] | CTDMOQ | 2015-07-01 | A01578 | 37-13618 | CC_ptempa1
[9 empty] | CTDMOQ | 2015-07-01 | A01578 | 37-13618 | CC_ptempa2
[9 empty] | CTDMOQ | 2015-07-01 | A01578 | 37-13618 | CC_ptca0
[9 empty] | CTDMOQ | 2015-07-01 | A01578 | 37-13618 | CC_ptca1
[9 empty] | CTDMOQ | 2015-07-01 | A01578 | 37-13618 | CC_ptca2
[9 empty] | CTDMOQ | 2015-07-01 | A01578 | 37-13618 | CC_ptcb0
[9 empty] | CTDMOQ | 2015-07-01 | A01578 | 37-13618 | CC_ptcb1
[9 empty] | CTDMOQ | 2015-07-01 | A01578 | 37-13618 | CC_ptcb2
[9 empty] | CTDMOQ | 2015-07-01 | A01578 | 37-13618 | CC_pa0
[9 empty] | CTDMOQ | 2015-07-01 | A01578 | 37-13618 | CC_pa1
[9 empty] | CTDMOQ | 2015-07-01 | A01578 | 37-13618 | CC_pa2
[9 empty] | CTDMOQ | 2015-07-01 | A01578 | 37-13618 | CC_g
[9 empty] | CTDMOQ | 2015-07-01 | A01578 | 37-13618 | CC_h
[9 empty] | CTDMOQ | 2015-07-01 | A01578 | 37-13618 | CC_i
[9 empty] | CTDMOQ | 2015-07-01 | A01578 | 37-13618 | CC_j
[9 empty] | CTDMOQ | 2015-07-01 | A01578 | 37-13618 | CC_cpcor
[9 empty] | CTDMOQ | 2015-07-01 | A01578 | 37-13618 | CC_ctcor
CTDMOQ | 2015-07-01 |  | A01579 | 37-13619 | CC_p_range | 1450
[9 empty] | CTDMOQ | 2015-07-01 | A01579 | 37-13619 | CC_wbotc
[9 empty] | CTDMOQ | 2015-07-01 | A01579 | 37-13619 | CC_a0
[9 empty] | CTDMOQ | 2015-07-01 | A01579 | 37-13619 | CC_a1
[9 empty] | CTDMOQ | 2015-07-01 | A01579 | 37-13619 | CC_a2
[9 empty] | CTDMOQ | 2015-07-01 | A01579 | 37-13619 | CC_a3
[9 empty] | CTDMOQ | 2015-07-01 | A01579 | 37-13619 | CC_ptempa0
[9 empty] | CTDMOQ | 2015-07-01 | A01579 | 37-13619 | CC_ptempa1
[9 empty] | CTDMOQ | 2015-07-01 | A01579 | 37-13619 | CC_ptempa2
[9 empty] | CTDMOQ | 2015-07-01 | A01579 | 37-13619 | CC_ptca0
[9 empty] | CTDMOQ | 2015-07-01 | A01579 | 37-13619 | CC_ptca1
[9 empty] | CTDMOQ | 2015-07-01 | A01579 | 37-13619 | CC_ptca2
[9 empty] | CTDMOQ | 2015-07-01 | A01579 | 37-13619 | CC_ptcb0
[9 empty] | CTDMOQ | 2015-07-01 | A01579 | 37-13619 | CC_ptcb1
[9 empty] | CTDMOQ | 2015-07-01 | A01579 | 37-13619 | CC_ptcb2
[9 empty] | CTDMOQ | 2015-07-01 | A01579 | 37-13619 | CC_pa0
[9 empty] | CTDMOQ | 2015-07-01 | A01579 | 37-13619 | CC_pa1
[9 empty] | CTDMOQ | 2015-07-01 | A01579 | 37-13619 | CC_pa2
[9 empty] | CTDMOQ | 2015-07-01 | A01579 | 37-13619 | CC_g
[9 empty] | CTDMOQ | 2015-07-01 | A01579 | 37-13619 | CC_h
[9 empty] | CTDMOQ | 2015-07-01 | A01579 | 37-13619 | CC_i
[9 empty] | CTDMOQ | 2015-07-01 | A01579 | 37-13619 | CC_j
[9 empty] | CTDMOQ | 2015-07-01 | A01579 | 37-13619 | CC_cpcor
[9 empty] | CTDMOQ | 2015-07-01 | A01579 | 37-13619 | CC_ctcor
CTDMOG | 2015-07-01 |  | A01583 | 37-13620 | CC_p_range | 1450
[9 empty] | CTDMOG | 2015-07-01 | A01583 | 37-13620 | CC_wbotc
[9 empty] | CTDMOG | 2015-07-01 | A01583 | 37-13620 | CC_a0
[9 empty] | CTDMOG | 2015-07-01 | A01583 | 37-13620 | CC_a1
[9 empty] | CTDMOG | 2015-07-01 | A01583 | 37-13620 | CC_a2
[9 empty] | CTDMOG | 2015-07-01 | A01583 | 37-13620 | CC_a3
[9 empty] | CTDMOG | 2015-07-01 | A01583 | 37-13620 | CC_ptempa0
[9 empty] | CTDMOG | 2015-07-01 | A01583 | 37-13620 | CC_ptempa1
[9 empty] | CTDMOG | 2015-07-01 | A01583 | 37-13620 | CC_ptempa2
[9 empty] | CTDMOG | 2015-07-01 | A01583 | 37-13620 | CC_ptca0
[9 empty] | CTDMOG | 2015-07-01 | A01583 | 37-13620 | CC_ptca1
[9 empty] | CTDMOG | 2015-07-01 | A01583 | 37-13620 | CC_ptca2
[9 empty] | CTDMOG | 2015-07-01 | A01583 | 37-13620 | CC_ptcb0
[9 empty] | CTDMOG | 2015-07-01 | A01583 | 37-13620 | CC_ptcb1
[9 empty] | CTDMOG | 2015-07-01 | A01583 | 37-13620 | CC_ptcb2
[9 empty] | CTDMOG | 2015-07-01 | A01583 | 37-13620 | CC_pa0
[9 empty] | CTDMOG | 2015-07-01 | A01583 | 37-13620 | CC_pa1
[9 empty] | CTDMOG | 2015-07-01 | A01583 | 37-13620 | CC_pa2
[9 empty] | CTDMOG | 2015-07-01 | A01583 | 37-13620 | CC_g
[9 empty] | CTDMOG | 2015-07-01 | A01583 | 37-13620 | CC_h
[9 empty] | CTDMOG | 2015-07-01 | A01583 | 37-13620 | CC_i
[9 empty] | CTDMOG | 2015-07-01 | A01583 | 37-13620 | CC_j
[9 empty] | CTDMOG | 2015-07-01 | A01583 | 37-13620 | CC_cpcor
[9 empty] | CTDMOG | 2015-07-01 | A01583 | 37-13620 | CC_ctcor
CTDMOG | 2015-07-01 |  | A01584 | 37-13621 | CC_p_range | 1450
[9 empty] | CTDMOG | 2015-07-01 | A01584 | 37-13621 | CC_wbotc
[9 empty] | CTDMOG | 2015-07-01 | A01584 | 37-13621 | CC_a0
[9 empty] | CTDMOG | 2015-07-01 | A01584 | 37-13621 | CC_a1
[9 empty] | CTDMOG | 2015-07-01 | A01584 | 37-13621 | CC_a2
[9 empty] | CTDMOG | 2015-07-01 | A01584 | 37-13621 | CC_a3
[9 empty] | CTDMOG | 2015-07-01 | A01584 | 37-13621 | CC_ptempa0
[9 empty] | CTDMOG | 2015-07-01 | A01584 | 37-13621 | CC_ptempa1
[9 empty] | CTDMOG | 2015-07-01 | A01584 | 37-13621 | CC_ptempa2
[9 empty] | CTDMOG | 2015-07-01 | A01584 | 37-13621 | CC_ptca0
[9 empty] | CTDMOG | 2015-07-01 | A01584 | 37-13621 | CC_ptca1
[9 empty] | CTDMOG | 2015-07-01 | A01584 | 37-13621 | CC_ptca2
[9 empty] | CTDMOG | 2015-07-01 | A01584 | 37-13621 | CC_ptcb0
[9 empty] | CTDMOG | 2015-07-01 | A01584 | 37-13621 | CC_ptcb1
[9 empty] | CTDMOG | 2015-07-01 | A01584 | 37-13621 | CC_ptcb2
[9 empty] | CTDMOG | 2015-07-01 | A01584 | 37-13621 | CC_pa0
[9 empty] | CTDMOG | 2015-07-01 | A01584 | 37-13621 | CC_pa1
[9 empty] | CTDMOG | 2015-07-01 | A01584 | 37-13621 | CC_pa2
[9 empty] | CTDMOG | 2015-07-01 | A01584 | 37-13621 | CC_g
[9 empty] | CTDMOG | 2015-07-01 | A01584 | 37-13621 | CC_h
[9 empty] | CTDMOG | 2015-07-01 | A01584 | 37-13621 | CC_i
[9 empty] | CTDMOG | 2015-07-01 | A01584 | 37-13621 | CC_j
[9 empty] | CTDMOG | 2015-07-01 | A01584 | 37-13621 | CC_cpcor
[9 empty] | CTDMOG | 2015-07-01 | A01584 | 37-13621 | CC_ctcor
CTDMOG | 2015-07-01 |  | A01585 | 37-13622 | CC_p_range | 1450
[9 empty] | CTDMOG | 2015-07-01 | A01585 | 37-13622 | CC_wbotc
[9 empty] | CTDMOG | 2015-07-01 | A01585 | 37-13622 | CC_a0
[9 empty] | CTDMOG | 2015-07-01 | A01585 | 37-13622 | CC_a1
[9 empty] | CTDMOG | 2015-07-01 | A01585 | 37-13622 | CC_a2
[9 empty] | CTDMOG | 2015-07-01 | A01585 | 37-13622 | CC_a3
[9 empty] | CTDMOG | 2015-07-01 | A01585 | 37-13622 | CC_ptempa0
[9 empty] | CTDMOG | 2015-07-01 | A01585 | 37-13622 | CC_ptempa1
[9 empty] | CTDMOG | 2015-07-01 | A01585 | 37-13622 | CC_ptempa2
[9 empty] | CTDMOG | 2015-07-01 | A01585 | 37-13622 | CC_ptca0
[9 empty] | CTDMOG | 2015-07-01 | A01585 | 37-13622 | CC_ptca1
[9 empty] | CTDMOG | 2015-07-01 | A01585 | 37-13622 | CC_ptca2
[9 empty] | CTDMOG | 2015-07-01 | A01585 | 37-13622 | CC_ptcb0
[9 empty] | CTDMOG | 2015-07-01 | A01585 | 37-13622 | CC_ptcb1
[9 empty] | CTDMOG | 2015-07-01 | A01585 | 37-13622 | CC_ptcb2
[9 empty] | CTDMOG | 2015-07-01 | A01585 | 37-13622 | CC_pa0
[9 empty] | CTDMOG | 2015-07-01 | A01585 | 37-13622 | CC_pa1
[9 empty] | CTDMOG | 2015-07-01 | A01585 | 37-13622 | CC_pa2
[9 empty] | CTDMOG | 2015-07-01 | A01585 | 37-13622 | CC_g
[9 empty] | CTDMOG | 2015-07-01 | A01585 | 37-13622 | CC_h
[9 empty] | CTDMOG | 2015-07-01 | A01585 | 37-13622 | CC_i
[9 empty] | CTDMOG | 2015-07-01 | A01585 | 37-13622 | CC_j
[9 empty] | CTDMOG | 2015-07-01 | A01585 | 37-13622 | CC_cpcor
[9 empty] | CTDMOG | 2015-07-01 | A01585 | 37-13622 | CC_ctcor
CTDMOG | 2015-07-01 |  | A01586 | 37-13623 | CC_p_range | 1450
[9 empty] | CTDMOG | 2015-07-01 | A01586 | 37-13623 | CC_wbotc
[9 empty] | CTDMOG | 2015-07-01 | A01586 | 37-13623 | CC_a0
[9 empty] | CTDMOG | 2015-07-01 | A01586 | 37-13623 | CC_a1
[9 empty] | CTDMOG | 2015-07-01 | A01586 | 37-13623 | CC_a2
[9 empty] | CTDMOG | 2015-07-01 | A01586 | 37-13623 | CC_a3
[9 empty] | CTDMOG | 2015-07-01 | A01586 | 37-13623 | CC_ptempa0
[9 empty] | CTDMOG | 2015-07-01 | A01586 | 37-13623 | CC_ptempa1
[9 empty] | CTDMOG | 2015-07-01 | A01586 | 37-13623 | CC_ptempa2
[9 empty] | CTDMOG | 2015-07-01 | A01586 | 37-13623 | CC_ptca0
[9 empty] | CTDMOG | 2015-07-01 | A01586 | 37-13623 | CC_ptca1
[9 empty] | CTDMOG | 2015-07-01 | A01586 | 37-13623 | CC_ptca2
[9 empty] | CTDMOG | 2015-07-01 | A01586 | 37-13623 | CC_ptcb0
[9 empty] | CTDMOG | 2015-07-01 | A01586 | 37-13623 | CC_ptcb1
[9 empty] | CTDMOG | 2015-07-01 | A01586 | 37-13623 | CC_ptcb2
[9 empty] | CTDMOG | 2015-07-01 | A01586 | 37-13623 | CC_pa0
[9 empty] | CTDMOG | 2015-07-01 | A01586 | 37-13623 | CC_pa1
[9 empty] | CTDMOG | 2015-07-01 | A01586 | 37-13623 | CC_pa2
[9 empty] | CTDMOG | 2015-07-01 | A01586 | 37-13623 | CC_g
[9 empty] | CTDMOG | 2015-07-01 | A01586 | 37-13623 | CC_h
[9 empty] | CTDMOG | 2015-07-01 | A01586 | 37-13623 | CC_i
[9 empty] | CTDMOG | 2015-07-01 | A01586 | 37-13623 | CC_j
[9 empty] | CTDMOG | 2015-07-01 | A01586 | 37-13623 | CC_cpcor
[9 empty] | CTDMOG | 2015-07-01 | A01586 | 37-13623 | CC_ctcor
CTDMOG | 2015-07-01 |  | A01587 | 37-13624 | CC_p_range | 1450
[9 empty] | CTDMOG | 2015-07-01 | A01587 | 37-13624 | CC_wbotc
[9 empty] | CTDMOG | 2015-07-01 | A01587 | 37-13624 | CC_a0
[9 empty] | CTDMOG | 2015-07-01 | A01587 | 37-13624 | CC_a1
[9 empty] | CTDMOG | 2015-07-01 | A01587 | 37-13624 | CC_a2
[9 empty] | CTDMOG | 2015-07-01 | A01587 | 37-13624 | CC_a3
[9 empty] | CTDMOG | 2015-07-01 | A01587 | 37-13624 | CC_ptempa0
[9 empty] | CTDMOG | 2015-07-01 | A01587 | 37-13624 | CC_ptempa1
[9 empty] | CTDMOG | 2015-07-01 | A01587 | 37-13624 | CC_ptempa2
[9 empty] | CTDMOG | 2015-07-01 | A01587 | 37-13624 | CC_ptca0
[9 empty] | CTDMOG | 2015-07-01 | A01587 | 37-13624 | CC_ptca1
[9 empty] | CTDMOG | 2015-07-01 | A01587 | 37-13624 | CC_ptca2
[9 empty] | CTDMOG | 2015-07-01 | A01587 | 37-13624 | CC_ptcb0
[9 empty] | CTDMOG | 2015-07-01 | A01587 | 37-13624 | CC_ptcb1
[9 empty] | CTDMOG | 2015-07-01 | A01587 | 37-13624 | CC_ptcb2
[9 empty] | CTDMOG | 2015-07-01 | A01587 | 37-13624 | CC_pa0
[9 empty] | CTDMOG | 2015-07-01 | A01587 | 37-13624 | CC_pa1
[9 empty] | CTDMOG | 2015-07-01 | A01587 | 37-13624 | CC_pa2
[9 empty] | CTDMOG | 2015-07-01 | A01587 | 37-13624 | CC_g
[9 empty] | CTDMOG | 2015-07-01 | A01587 | 37-13624 | CC_h
[9 empty] | CTDMOG | 2015-07-01 | A01587 | 37-13624 | CC_i
[9 empty] | CTDMOG | 2015-07-01 | A01587 | 37-13624 | CC_j
[9 empty] | CTDMOG | 2015-07-01 | A01587 | 37-13624 | CC_cpcor
[9 empty] | CTDMOG | 2015-07-01 | A01587 | 37-13624 | CC_ctcor
CTDMOG | 2015-07-01 |  | A01588 | 37-13625 | CC_p_range | 1450
[9 empty] | CTDMOG | 2015-07-01 | A01588 | 37-13625 | CC_wbotc
[9 empty] | CTDMOG | 2015-07-01 | A01588 | 37-13625 | CC_a0
[9 empty] | CTDMOG | 2015-07-01 | A01588 | 37-13625 | CC_a1
[9 empty] | CTDMOG | 2015-07-01 | A01588 | 37-13625 | CC_a2
[9 empty] | CTDMOG | 2015-07-01 | A01588 | 37-13625 | CC_a3
[9 empty] | CTDMOG | 2015-07-01 | A01588 | 37-13625 | CC_ptempa0
[9 empty] | CTDMOG | 2015-07-01 | A01588 | 37-13625 | CC_ptempa1
[9 empty] | CTDMOG | 2015-07-01 | A01588 | 37-13625 | CC_ptempa2
[9 empty] | CTDMOG | 2015-07-01 | A01588 | 37-13625 | CC_ptca0
[9 empty] | CTDMOG | 2015-07-01 | A01588 | 37-13625 | CC_ptca1
[9 empty] | CTDMOG | 2015-07-01 | A01588 | 37-13625 | CC_ptca2
[9 empty] | CTDMOG | 2015-07-01 | A01588 | 37-13625 | CC_ptcb0
[9 empty] | CTDMOG | 2015-07-01 | A01588 | 37-13625 | CC_ptcb1
[9 empty] | CTDMOG | 2015-07-01 | A01588 | 37-13625 | CC_ptcb2
[9 empty] | CTDMOG | 2015-07-01 | A01588 | 37-13625 | CC_pa0
[9 empty] | CTDMOG | 2015-07-01 | A01588 | 37-13625 | CC_pa1
[9 empty] | CTDMOG | 2015-07-01 | A01588 | 37-13625 | CC_pa2
[9 empty] | CTDMOG | 2015-07-01 | A01588 | 37-13625 | CC_g
[9 empty] | CTDMOG | 2015-07-01 | A01588 | 37-13625 | CC_h
[9 empty] | CTDMOG | 2015-07-01 | A01588 | 37-13625 | CC_i
[9 empty] | CTDMOG | 2015-07-01 | A01588 | 37-13625 | CC_j
[9 empty] | CTDMOG | 2015-07-01 | A01588 | 37-13625 | CC_cpcor
[9 empty] | CTDMOG | 2015-07-01 | A01588 | 37-13625 | CC_ctcor
CTDMOG | 2015-07-01 |  | A01589 | 37-13626 | CC_p_range | 1450
[9 empty] | CTDMOG | 2015-07-01 | A01589 | 37-13626 | CC_wbotc
[9 empty] | CTDMOG | 2015-07-01 | A01589 | 37-13626 | CC_a0
[9 empty] | CTDMOG | 2015-07-01 | A01589 | 37-13626 | CC_a1
[9 empty] | CTDMOG | 2015-07-01 | A01589 | 37-13626 | CC_a2
[9 empty] | CTDMOG | 2015-07-01 | A01589 | 37-13626 | CC_a3
[9 empty] | CTDMOG | 2015-07-01 | A01589 | 37-13626 | CC_ptempa0
[9 empty] | CTDMOG | 2015-07-01 | A01589 | 37-13626 | CC_ptempa1
[9 empty] | CTDMOG | 2015-07-01 | A01589 | 37-13626 | CC_ptempa2
[9 empty] | CTDMOG | 2015-07-01 | A01589 | 37-13626 | CC_ptca0
[9 empty] | CTDMOG | 2015-07-01 | A01589 | 37-13626 | CC_ptca1
[9 empty] | CTDMOG | 2015-07-01 | A01589 | 37-13626 | CC_ptca2
[9 empty] | CTDMOG | 2015-07-01 | A01589 | 37-13626 | CC_ptcb0
[9 empty] | CTDMOG | 2015-07-01 | A01589 | 37-13626 | CC_ptcb1
[9 empty] | CTDMOG | 2015-07-01 | A01589 | 37-13626 | CC_ptcb2
[9 empty] | CTDMOG | 2015-07-01 | A01589 | 37-13626 | CC_pa0
[9 empty] | CTDMOG | 2015-07-01 | A01589 | 37-13626 | CC_pa1
[9 empty] | CTDMOG | 2015-07-01 | A01589 | 37-13626 | CC_pa2
[9 empty] | CTDMOG | 2015-07-01 | A01589 | 37-13626 | CC_g
[9 empty] | CTDMOG | 2015-07-01 | A01589 | 37-13626 | CC_h
[9 empty] | CTDMOG | 2015-07-01 | A01589 | 37-13626 | CC_i
[9 empty] | CTDMOG | 2015-07-01 | A01589 | 37-13626 | CC_j
[9 empty] | CTDMOG | 2015-07-01 | A01589 | 37-13626 | CC_cpcor
[9 empty] | CTDMOG | 2015-07-01 | A01589 | 37-13626 | CC_ctcor
CTDMOH | 2015-06-30 |  | A01566 | 37-13627 | CC_p_range | 5076
[9 empty] | CTDMOH | 2015-06-30 | A01566 | 37-13627 | CC_wbotc
[9 empty] | CTDMOH | 2015-06-30 | A01566 | 37-13627 | CC_a0
[9 empty] | CTDMOH | 2015-06-30 | A01566 | 37-13627 | CC_a1
[9 empty] | CTDMOH | 2015-06-30 | A01566 | 37-13627 | CC_a2
[9 empty] | CTDMOH | 2015-06-30 | A01566 | 37-13627 | CC_a3
[9 empty] | CTDMOH | 2015-06-30 | A01566 | 37-13627 | CC_ptempa0
[9 empty] | CTDMOH | 2015-06-30 | A01566 | 37-13627 | CC_ptempa1
[9 empty] | CTDMOH | 2015-06-30 | A01566 | 37-13627 | CC_ptempa2
[9 empty] | CTDMOH | 2015-06-30 | A01566 | 37-13627 | CC_ptca0
[9 empty] | CTDMOH | 2015-06-30 | A01566 | 37-13627 | CC_ptca1
[9 empty] | CTDMOH | 2015-06-30 | A01566 | 37-13627 | CC_ptca2
[9 empty] | CTDMOH | 2015-06-30 | A01566 | 37-13627 | CC_ptcb0
[9 empty] | CTDMOH | 2015-06-30 | A01566 | 37-13627 | CC_ptcb1
[9 empty] | CTDMOH | 2015-06-30 | A01566 | 37-13627 | CC_ptcb2
[9 empty] | CTDMOH | 2015-06-30 | A01566 | 37-13627 | CC_pa0
[9 empty] | CTDMOH | 2015-06-30 | A01566 | 37-13627 | CC_pa1
[9 empty] | CTDMOH | 2015-06-30 | A01566 | 37-13627 | CC_pa2
[9 empty] | CTDMOH | 2015-06-30 | A01566 | 37-13627 | CC_g
[9 empty] | CTDMOH | 2015-06-30 | A01566 | 37-13627 | CC_h
[9 empty] | CTDMOH | 2015-06-30 | A01566 | 37-13627 | CC_i
[9 empty] | CTDMOH | 2015-06-30 | A01566 | 37-13627 | CC_j
[9 empty] | CTDMOH | 2015-06-30 | A01566 | 37-13627 | CC_cpcor
[9 empty] | CTDMOH | 2015-06-30 | A01566 | 37-13627 | CC_ctcor
CTDMOR | 2015-06-30 |  | A01544 | 37-13628 | CC_p_range | 5076
[9 empty] | CTDMOR | 2015-06-30 | A01544 | 37-13628 | CC_wbotc
[9 empty] | CTDMOR | 2015-06-30 | A01544 | 37-13628 | CC_a0
[9 empty] | CTDMOR | 2015-06-30 | A01544 | 37-13628 | CC_a1
[9 empty] | CTDMOR | 2015-06-30 | A01544 | 37-13628 | CC_a2
[9 empty] | CTDMOR | 2015-06-30 | A01544 | 37-13628 | CC_a3
[9 empty] | CTDMOR | 2015-06-30 | A01544 | 37-13628 | CC_ptempa0
[9 empty] | CTDMOR | 2015-06-30 | A01544 | 37-13628 | CC_ptempa1
[9 empty] | CTDMOR | 2015-06-30 | A01544 | 37-13628 | CC_ptempa2
[9 empty] | CTDMOR | 2015-06-30 | A01544 | 37-13628 | CC_ptca0
[9 empty] | CTDMOR | 2015-06-30 | A01544 | 37-13628 | CC_ptca1
[9 empty] | CTDMOR | 2015-06-30 | A01544 | 37-13628 | CC_ptca2
[9 empty] | CTDMOR | 2015-06-30 | A01544 | 37-13628 | CC_ptcb0
[9 empty] | CTDMOR | 2015-06-30 | A01544 | 37-13628 | CC_ptcb1
[9 empty] | CTDMOR | 2015-06-30 | A01544 | 37-13628 | CC_ptcb2
[9 empty] | CTDMOR | 2015-06-30 | A01544 | 37-13628 | CC_pa0
[9 empty] | CTDMOR | 2015-06-30 | A01544 | 37-13628 | CC_pa1
[9 empty] | CTDMOR | 2015-06-30 | A01544 | 37-13628 | CC_pa2
[9 empty] | CTDMOR | 2015-06-30 | A01544 | 37-13628 | CC_g
[9 empty] | CTDMOR | 2015-06-30 | A01544 | 37-13628 | CC_h
[9 empty] | CTDMOR | 2015-06-30 | A01544 | 37-13628 | CC_i
[9 empty] | CTDMOR | 2015-06-30 | A01544 | 37-13628 | CC_j
[9 empty] | CTDMOR | 2015-06-30 | A01544 | 37-13628 | CC_cpcor
[9 empty] | CTDMOR | 2015-06-30 | A01544 | 37-13628 | CC_ctcor
CTDMOQ | 2015-06-30 |  | A01545 | 37-13629 | CC_p_range | 1450 |  | From GA01SUMO-00002
[9 empty] | CTDMOQ | 2015-06-30 | A01545 | 37-13629 | CC_wbotc
[9 empty] | CTDMOQ | 2015-06-30 | A01545 | 37-13629 | CC_a0
[9 empty] | CTDMOQ | 2015-06-30 | A01545 | 37-13629 | CC_a1
[9 empty] | CTDMOQ | 2015-06-30 | A01545 | 37-13629 | CC_a2
[9 empty] | CTDMOQ | 2015-06-30 | A01545 | 37-13629 | CC_a3
[9 empty] | CTDMOQ | 2015-06-30 | A01545 | 37-13629 | CC_ptempa0
[9 empty] | CTDMOQ | 2015-06-30 | A01545 | 37-13629 | CC_ptempa1
[9 empty] | CTDMOQ | 2015-06-30 | A01545 | 37-13629 | CC_ptempa2
[9 empty] | CTDMOQ | 2015-06-30 | A01545 | 37-13629 | CC_ptca0
[9 empty] | CTDMOQ | 2015-06-30 | A01545 | 37-13629 | CC_ptca1
[9 empty] | CTDMOQ | 2015-06-30 | A01545 | 37-13629 | CC_ptca2
[9 empty] | CTDMOQ | 2015-06-30 | A01545 | 37-13629 | CC_ptcb0
[9 empty] | CTDMOQ | 2015-06-30 | A01545 | 37-13629 | CC_ptcb1
[9 empty] | CTDMOQ | 2015-06-30 | A01545 | 37-13629 | CC_ptcb2
[9 empty] | CTDMOQ | 2015-06-30 | A01545 | 37-13629 | CC_pa0
[9 empty] | CTDMOQ | 2015-06-30 | A01545 | 37-13629 | CC_pa1
[9 empty] | CTDMOQ | 2015-06-30 | A01545 | 37-13629 | CC_pa2
[9 empty] | CTDMOQ | 2015-06-30 | A01545 | 37-13629 | CC_g
[9 empty] | CTDMOQ | 2015-06-30 | A01545 | 37-13629 | CC_h
[9 empty] | CTDMOQ | 2015-06-30 | A01545 | 37-13629 | CC_i
[9 empty] | CTDMOQ | 2015-06-30 | A01545 | 37-13629 | CC_j
[9 empty] | CTDMOQ | 2015-06-30 | A01545 | 37-13629 | CC_cpcor
[9 empty] | CTDMOQ | 2015-06-30 | A01545 | 37-13629 | CC_ctcor
CTDMOQ | 2015-06-30 |  | A01546 | 37-13630 | CC_p_range | 1450 |  | From GA01SUMO-00002
[9 empty] | CTDMOQ | 2015-06-30 | A01546 | 37-13630 | CC_wbotc
[9 empty] | CTDMOQ | 2015-06-30 | A01546 | 37-13630 | CC_a0
[9 empty] | CTDMOQ | 2015-06-30 | A01546 | 37-13630 | CC_a1
[9 empty] | CTDMOQ | 2015-06-30 | A01546 | 37-13630 | CC_a2
[9 empty] | CTDMOQ | 2015-06-30 | A01546 | 37-13630 | CC_a3
[9 empty] | CTDMOQ | 2015-06-30 | A01546 | 37-13630 | CC_ptempa0
[9 empty] | CTDMOQ | 2015-06-30 | A01546 | 37-13630 | CC_ptempa1
[9 empty] | CTDMOQ | 2015-06-30 | A01546 | 37-13630 | CC_ptempa2
[9 empty] | CTDMOQ | 2015-06-30 | A01546 | 37-13630 | CC_ptca0
[9 empty] | CTDMOQ | 2015-06-30 | A01546 | 37-13630 | CC_ptca1
[9 empty] | CTDMOQ | 2015-06-30 | A01546 | 37-13630 | CC_ptca2
[9 empty] | CTDMOQ | 2015-06-30 | A01546 | 37-13630 | CC_ptcb0
[9 empty] | CTDMOQ | 2015-06-30 | A01546 | 37-13630 | CC_ptcb1
[9 empty] | CTDMOQ | 2015-06-30 | A01546 | 37-13630 | CC_ptcb2
[9 empty] | CTDMOQ | 2015-06-30 | A01546 | 37-13630 | CC_pa0
[9 empty] | CTDMOQ | 2015-06-30 | A01546 | 37-13630 | CC_pa1
[9 empty] | CTDMOQ | 2015-06-30 | A01546 | 37-13630 | CC_pa2
[9 empty] | CTDMOQ | 2015-06-30 | A01546 | 37-13630 | CC_g
[9 empty] | CTDMOQ | 2015-06-30 | A01546 | 37-13630 | CC_h
[9 empty] | CTDMOQ | 2015-06-30 | A01546 | 37-13630 | CC_i
[9 empty] | CTDMOQ | 2015-06-30 | A01546 | 37-13630 | CC_j
[9 empty] | CTDMOQ | 2015-06-30 | A01546 | 37-13630 | CC_cpcor
[9 empty] | CTDMOQ | 2015-06-30 | A01546 | 37-13630 | CC_ctcor
CTDMOH | 2015-07-01 |  | A01602 | 37-13631 | CC_p_range | 5076
[9 empty] | CTDMOH | 2015-07-01 | A01602 | 37-13631 | CC_wbotc
[9 empty] | CTDMOH | 2015-07-01 | A01602 | 37-13631 | CC_a0
[9 empty] | CTDMOH | 2015-07-01 | A01602 | 37-13631 | CC_a1
[9 empty] | CTDMOH | 2015-07-01 | A01602 | 37-13631 | CC_a2
[9 empty] | CTDMOH | 2015-07-01 | A01602 | 37-13631 | CC_a3
[9 empty] | CTDMOH | 2015-07-01 | A01602 | 37-13631 | CC_ptempa0
[9 empty] | CTDMOH | 2015-07-01 | A01602 | 37-13631 | CC_ptempa1
[9 empty] | CTDMOH | 2015-07-01 | A01602 | 37-13631 | CC_ptempa2
[9 empty] | CTDMOH | 2015-07-01 | A01602 | 37-13631 | CC_ptca0
[9 empty] | CTDMOH | 2015-07-01 | A01602 | 37-13631 | CC_ptca1
[9 empty] | CTDMOH | 2015-07-01 | A01602 | 37-13631 | CC_ptca2
[9 empty] | CTDMOH | 2015-07-01 | A01602 | 37-13631 | CC_ptcb0
[9 empty] | CTDMOH | 2015-07-01 | A01602 | 37-13631 | CC_ptcb1
[9 empty] | CTDMOH | 2015-07-01 | A01602 | 37-13631 | CC_ptcb2
[9 empty] | CTDMOH | 2015-07-01 | A01602 | 37-13631 | CC_pa0
[9 empty] | CTDMOH | 2015-07-01 | A01602 | 37-13631 | CC_pa1
[9 empty] | CTDMOH | 2015-07-01 | A01602 | 37-13631 | CC_pa2
[9 empty] | CTDMOH | 2015-07-01 | A01602 | 37-13631 | CC_g
[9 empty] | CTDMOH | 2015-07-01 | A01602 | 37-13631 | CC_h
[9 empty] | CTDMOH | 2015-07-01 | A01602 | 37-13631 | CC_i
[9 empty] | CTDMOH | 2015-07-01 | A01602 | 37-13631 | CC_j
[9 empty] | CTDMOH | 2015-07-01 | A01602 | 37-13631 | CC_cpcor
[9 empty] | CTDMOH | 2015-07-01 | A01602 | 37-13631 | CC_ctcor
CTDMOH | 2015-06-30 |  | A01567 | 37-13632 | CC_p_range | 5076
[9 empty] | CTDMOH | 2015-06-30 | A01567 | 37-13632 | CC_wbotc
[9 empty] | CTDMOH | 2015-06-30 | A01567 | 37-13632 | CC_a0
[9 empty] | CTDMOH | 2015-06-30 | A01567 | 37-13632 | CC_a1
[9 empty] | CTDMOH | 2015-06-30 | A01567 | 37-13632 | CC_a2
[9 empty] | CTDMOH | 2015-06-30 | A01567 | 37-13632 | CC_a3
[9 empty] | CTDMOH | 2015-06-30 | A01567 | 37-13632 | CC_ptempa0
[9 empty] | CTDMOH | 2015-06-30 | A01567 | 37-13632 | CC_ptempa1
[9 empty] | CTDMOH | 2015-06-30 | A01567 | 37-13632 | CC_ptempa2
[9 empty] | CTDMOH | 2015-06-30 | A01567 | 37-13632 | CC_ptca0
[9 empty] | CTDMOH | 2015-06-30 | A01567 | 37-13632 | CC_ptca1
[9 empty] | CTDMOH | 2015-06-30 | A01567 | 37-13632 | CC_ptca2
[9 empty] | CTDMOH | 2015-06-30 | A01567 | 37-13632 | CC_ptcb0
[9 empty] | CTDMOH | 2015-06-30 | A01567 | 37-13632 | CC_ptcb1
[9 empty] | CTDMOH | 2015-06-30 | A01567 | 37-13632 | CC_ptcb2
[9 empty] | CTDMOH | 2015-06-30 | A01567 | 37-13632 | CC_pa0
[9 empty] | CTDMOH | 2015-06-30 | A01567 | 37-13632 | CC_pa1
[9 empty] | CTDMOH | 2015-06-30 | A01567 | 37-13632 | CC_pa2
[9 empty] | CTDMOH | 2015-06-30 | A01567 | 37-13632 | CC_g
[9 empty] | CTDMOH | 2015-06-30 | A01567 | 37-13632 | CC_h
[9 empty] | CTDMOH | 2015-06-30 | A01567 | 37-13632 | CC_i
[9 empty] | CTDMOH | 2015-06-30 | A01567 | 37-13632 | CC_j
[9 empty] | CTDMOH | 2015-06-30 | A01567 | 37-13632 | CC_cpcor
[9 empty] | CTDMOH | 2015-06-30 | A01567 | 37-13632 | CC_ctcor
CTDMOH | 2015-06-30 |  | A01568 | 37-13633 | CC_p_range | 5076
[9 empty] | CTDMOH | 2015-06-30 | A01568 | 37-13633 | CC_wbotc
[9 empty] | CTDMOH | 2015-06-30 | A01568 | 37-13633 | CC_a0
[9 empty] | CTDMOH | 2015-06-30 | A01568 | 37-13633 | CC_a1
[9 empty] | CTDMOH | 2015-06-30 | A01568 | 37-13633 | CC_a2
[9 empty] | CTDMOH | 2015-06-30 | A01568 | 37-13633 | CC_a3
[9 empty] | CTDMOH | 2015-06-30 | A01568 | 37-13633 | CC_ptempa0
[9 empty] | CTDMOH | 2015-06-30 | A01568 | 37-13633 | CC_ptempa1
[9 empty] | CTDMOH | 2015-06-30 | A01568 | 37-13633 | CC_ptempa2
[9 empty] | CTDMOH | 2015-06-30 | A01568 | 37-13633 | CC_ptca0
[9 empty] | CTDMOH | 2015-06-30 | A01568 | 37-13633 | CC_ptca1
[9 empty] | CTDMOH | 2015-06-30 | A01568 | 37-13633 | CC_ptca2
[9 empty] | CTDMOH | 2015-06-30 | A01568 | 37-13633 | CC_ptcb0
[9 empty] | CTDMOH | 2015-06-30 | A01568 | 37-13633 | CC_ptcb1
[9 empty] | CTDMOH | 2015-06-30 | A01568 | 37-13633 | CC_ptcb2
[9 empty] | CTDMOH | 2015-06-30 | A01568 | 37-13633 | CC_pa0
[9 empty] | CTDMOH | 2015-06-30 | A01568 | 37-13633 | CC_pa1
[9 empty] | CTDMOH | 2015-06-30 | A01568 | 37-13633 | CC_pa2
[9 empty] | CTDMOH | 2015-06-30 | A01568 | 37-13633 | CC_g
[9 empty] | CTDMOH | 2015-06-30 | A01568 | 37-13633 | CC_h
[9 empty] | CTDMOH | 2015-06-30 | A01568 | 37-13633 | CC_i
[9 empty] | CTDMOH | 2015-06-30 | A01568 | 37-13633 | CC_j
[9 empty] | CTDMOH | 2015-06-30 | A01568 | 37-13633 | CC_cpcor
[9 empty] | CTDMOH | 2015-06-30 | A01568 | 37-13633 | CC_ctcor
CTDMOH | 2015-06-30 |  | A01569 | 37-13634 | CC_p_range | 5076
[9 empty] | CTDMOH | 2015-06-30 | A01569 | 37-13634 | CC_wbotc
[9 empty] | CTDMOH | 2015-06-30 | A01569 | 37-13634 | CC_a0
[9 empty] | CTDMOH | 2015-06-30 | A01569 | 37-13634 | CC_a1
[9 empty] | CTDMOH | 2015-06-30 | A01569 | 37-13634 | CC_a2
[9 empty] | CTDMOH | 2015-06-30 | A01569 | 37-13634 | CC_a3
[9 empty] | CTDMOH | 2015-06-30 | A01569 | 37-13634 | CC_ptempa0
[9 empty] | CTDMOH | 2015-06-30 | A01569 | 37-13634 | CC_ptempa1
[9 empty] | CTDMOH | 2015-06-30 | A01569 | 37-13634 | CC_ptempa2
[9 empty] | CTDMOH | 2015-06-30 | A01569 | 37-13634 | CC_ptca0
[9 empty] | CTDMOH | 2015-06-30 | A01569 | 37-13634 | CC_ptca1
[9 empty] | CTDMOH | 2015-06-30 | A01569 | 37-13634 | CC_ptca2
[9 empty] | CTDMOH | 2015-06-30 | A01569 | 37-13634 | CC_ptcb0
[9 empty] | CTDMOH | 2015-06-30 | A01569 | 37-13634 | CC_ptcb1
[9 empty] | CTDMOH | 2015-06-30 | A01569 | 37-13634 | CC_ptcb2
[9 empty] | CTDMOH | 2015-06-30 | A01569 | 37-13634 | CC_pa0
[9 empty] | CTDMOH | 2015-06-30 | A01569 | 37-13634 | CC_pa1
[9 empty] | CTDMOH | 2015-06-30 | A01569 | 37-13634 | CC_pa2
[9 empty] | CTDMOH | 2015-06-30 | A01569 | 37-13634 | CC_g
[9 empty] | CTDMOH | 2015-06-30 | A01569 | 37-13634 | CC_h
[9 empty] | CTDMOH | 2015-06-30 | A01569 | 37-13634 | CC_i
[9 empty] | CTDMOH | 2015-06-30 | A01569 | 37-13634 | CC_j
[9 empty] | CTDMOH | 2015-06-30 | A01569 | 37-13634 | CC_cpcor
[9 empty] | CTDMOH | 2015-06-30 | A01569 | 37-13634 | CC_ctcor
CTDMOG | 2015-07-01 |  | A01590 | 37-13635 | CC_p_range | 1450
[9 empty] | CTDMOG | 2015-07-01 | A01590 | 37-13635 | CC_wbotc
[9 empty] | CTDMOG | 2015-07-01 | A01590 | 37-13635 | CC_a0
[9 empty] | CTDMOG | 2015-07-01 | A01590 | 37-13635 | CC_a1
[9 empty] | CTDMOG | 2015-07-01 | A01590 | 37-13635 | CC_a2
[9 empty] | CTDMOG | 2015-07-01 | A01590 | 37-13635 | CC_a3
[9 empty] | CTDMOG | 2015-07-01 | A01590 | 37-13635 | CC_ptempa0
[9 empty] | CTDMOG | 2015-07-01 | A01590 | 37-13635 | CC_ptempa1
[9 empty] | CTDMOG | 2015-07-01 | A01590 | 37-13635 | CC_ptempa2
[9 empty] | CTDMOG | 2015-07-01 | A01590 | 37-13635 | CC_ptca0
[9 empty] | CTDMOG | 2015-07-01 | A01590 | 37-13635 | CC_ptca1
[9 empty] | CTDMOG | 2015-07-01 | A01590 | 37-13635 | CC_ptca2
[9 empty] | CTDMOG | 2015-07-01 | A01590 | 37-13635 | CC_ptcb0
[9 empty] | CTDMOG | 2015-07-01 | A01590 | 37-13635 | CC_ptcb1
[9 empty] | CTDMOG | 2015-07-01 | A01590 | 37-13635 | CC_ptcb2
[9 empty] | CTDMOG | 2015-07-01 | A01590 | 37-13635 | CC_pa0
[9 empty] | CTDMOG | 2015-07-01 | A01590 | 37-13635 | CC_pa1
[9 empty] | CTDMOG | 2015-07-01 | A01590 | 37-13635 | CC_pa2
[9 empty] | CTDMOG | 2015-07-01 | A01590 | 37-13635 | CC_g
[9 empty] | CTDMOG | 2015-07-01 | A01590 | 37-13635 | CC_h
[9 empty] | CTDMOG | 2015-07-01 | A01590 | 37-13635 | CC_i
[9 empty] | CTDMOG | 2015-07-01 | A01590 | 37-13635 | CC_j
[9 empty] | CTDMOG | 2015-07-01 | A01590 | 37-13635 | CC_cpcor
[9 empty] | CTDMOG | 2015-07-01 | A01590 | 37-13635 | CC_ctcor
CTDMOG | 2015-07-01 |  | A01598 | 37-13636 | CC_p_range | 1450
[9 empty] | CTDMOG | 2015-07-01 | A01598 | 37-13636 | CC_wbotc
[9 empty] | CTDMOG | 2015-07-01 | A01598 | 37-13636 | CC_a0
[9 empty] | CTDMOG | 2015-07-01 | A01598 | 37-13636 | CC_a1
[9 empty] | CTDMOG | 2015-07-01 | A01598 | 37-13636 | CC_a2
[9 empty] | CTDMOG | 2015-07-01 | A01598 | 37-13636 | CC_a3
[9 empty] | CTDMOG | 2015-07-01 | A01598 | 37-13636 | CC_ptempa0
[9 empty] | CTDMOG | 2015-07-01 | A01598 | 37-13636 | CC_ptempa1
[9 empty] | CTDMOG | 2015-07-01 | A01598 | 37-13636 | CC_ptempa2
[9 empty] | CTDMOG | 2015-07-01 | A01598 | 37-13636 | CC_ptca0
[9 empty] | CTDMOG | 2015-07-01 | A01598 | 37-13636 | CC_ptca1
[9 empty] | CTDMOG | 2015-07-01 | A01598 | 37-13636 | CC_ptca2
[9 empty] | CTDMOG | 2015-07-01 | A01598 | 37-13636 | CC_ptcb0
[9 empty] | CTDMOG | 2015-07-01 | A01598 | 37-13636 | CC_ptcb1
[9 empty] | CTDMOG | 2015-07-01 | A01598 | 37-13636 | CC_ptcb2
[9 empty] | CTDMOG | 2015-07-01 | A01598 | 37-13636 | CC_pa0
[9 empty] | CTDMOG | 2015-07-01 | A01598 | 37-13636 | CC_pa1
[9 empty] | CTDMOG | 2015-07-01 | A01598 | 37-13636 | CC_pa2
[9 empty] | CTDMOG | 2015-07-01 | A01598 | 37-13636 | CC_g
[9 empty] | CTDMOG | 2015-07-01 | A01598 | 37-13636 | CC_h
[9 empty] | CTDMOG | 2015-07-01 | A01598 | 37-13636 | CC_i
[9 empty] | CTDMOG | 2015-07-01 | A01598 | 37-13636 | CC_j
[9 empty] | CTDMOG | 2015-07-01 | A01598 | 37-13636 | CC_cpcor
[9 empty] | CTDMOG | 2015-07-01 | A01598 | 37-13636 | CC_ctcor
CTDMOG | 2015-07-01 |  | A01591 | 37-13637 | CC_p_range | 1450
[9 empty] | CTDMOG | 2015-07-01 | A01591 | 37-13637 | CC_wbotc
[9 empty] | CTDMOG | 2015-07-01 | A01591 | 37-13637 | CC_a0
[9 empty] | CTDMOG | 2015-07-01 | A01591 | 37-13637 | CC_a1
[9 empty] | CTDMOG | 2015-07-01 | A01591 | 37-13637 | CC_a2
[9 empty] | CTDMOG | 2015-07-01 | A01591 | 37-13637 | CC_a3
[9 empty] | CTDMOG | 2015-07-01 | A01591 | 37-13637 | CC_ptempa0
[9 empty] | CTDMOG | 2015-07-01 | A01591 | 37-13637 | CC_ptempa1
[9 empty] | CTDMOG | 2015-07-01 | A01591 | 37-13637 | CC_ptempa2
[9 empty] | CTDMOG | 2015-07-01 | A01591 | 37-13637 | CC_ptca0
[9 empty] | CTDMOG | 2015-07-01 | A01591 | 37-13637 | CC_ptca1
[9 empty] | CTDMOG | 2015-07-01 | A01591 | 37-13637 | CC_ptca2
[9 empty] | CTDMOG | 2015-07-01 | A01591 | 37-13637 | CC_ptcb0
[9 empty] | CTDMOG | 2015-07-01 | A01591 | 37-13637 | CC_ptcb1
[9 empty] | CTDMOG | 2015-07-01 | A01591 | 37-13637 | CC_ptcb2
[9 empty] | CTDMOG | 2015-07-01 | A01591 | 37-13637 | CC_pa0
[9 empty] | CTDMOG | 2015-07-01 | A01591 | 37-13637 | CC_pa1
[9 empty] | CTDMOG | 2015-07-01 | A01591 | 37-13637 | CC_pa2
[9 empty] | CTDMOG | 2015-07-01 | A01591 | 37-13637 | CC_g
[9 empty] | CTDMOG | 2015-07-01 | A01591 | 37-13637 | CC_h
[9 empty] | CTDMOG | 2015-07-01 | A01591 | 37-13637 | CC_i
[9 empty] | CTDMOG | 2015-07-01 | A01591 | 37-13637 | CC_j
[9 empty] | CTDMOG | 2015-07-01 | A01591 | 37-13637 | CC_cpcor
[9 empty] | CTDMOG | 2015-07-01 | A01591 | 37-13637 | CC_ctcor
CTDMOG | 2015-07-01 |  | A01592 | 37-13638 | CC_p_range | 1450
[9 empty] | CTDMOG | 2015-07-01 | A01592 | 37-13638 | CC_wbotc
[9 empty] | CTDMOG | 2015-07-01 | A01592 | 37-13638 | CC_a0
[9 empty] | CTDMOG | 2015-07-01 | A01592 | 37-13638 | CC_a1
[9 empty] | CTDMOG | 2015-07-01 | A01592 | 37-13638 | CC_a2
[9 empty] | CTDMOG | 2015-07-01 | A01592 | 37-13638 | CC_a3
[9 empty] | CTDMOG | 2015-07-01 | A01592 | 37-13638 | CC_ptempa0
[9 empty] | CTDMOG | 2015-07-01 | A01592 | 37-13638 | CC_ptempa1
[9 empty] | CTDMOG | 2015-07-01 | A01592 | 37-13638 | CC_ptempa2
[9 empty] | CTDMOG | 2015-07-01 | A01592 | 37-13638 | CC_ptca0
[9 empty] | CTDMOG | 2015-07-01 | A01592 | 37-13638 | CC_ptca1
[9 empty] | CTDMOG | 2015-07-01 | A01592 | 37-13638 | CC_ptca2
[9 empty] | CTDMOG | 2015-07-01 | A01592 | 37-13638 | CC_ptcb0
[9 empty] | CTDMOG | 2015-07-01 | A01592 | 37-13638 | CC_ptcb1
[9 empty] | CTDMOG | 2015-07-01 | A01592 | 37-13638 | CC_ptcb2
[9 empty] | CTDMOG | 2015-07-01 | A01592 | 37-13638 | CC_pa0
[9 empty] | CTDMOG | 2015-07-01 | A01592 | 37-13638 | CC_pa1
[9 empty] | CTDMOG | 2015-07-01 | A01592 | 37-13638 | CC_pa2
[9 empty] | CTDMOG | 2015-07-01 | A01592 | 37-13638 | CC_g
[9 empty] | CTDMOG | 2015-07-01 | A01592 | 37-13638 | CC_h
[9 empty] | CTDMOG | 2015-07-01 | A01592 | 37-13638 | CC_i
[9 empty] | CTDMOG | 2015-07-01 | A01592 | 37-13638 | CC_j
[9 empty] | CTDMOG | 2015-07-01 | A01592 | 37-13638 | CC_cpcor
[9 empty] | CTDMOG | 2015-07-01 | A01592 | 37-13638 | CC_ctcor
CTDMOG | 2015-07-01 |  | A01596 | 37-13642 | CC_p_range | 1450
[9 empty] | CTDMOG | 2015-07-01 | A01596 | 37-13642 | CC_wbotc
[9 empty] | CTDMOG | 2015-07-01 | A01596 | 37-13642 | CC_a0
[9 empty] | CTDMOG | 2015-07-01 | A01596 | 37-13642 | CC_a1
[9 empty] | CTDMOG | 2015-07-01 | A01596 | 37-13642 | CC_a2
[9 empty] | CTDMOG | 2015-07-01 | A01596 | 37-13642 | CC_a3
[9 empty] | CTDMOG | 2015-07-01 | A01596 | 37-13642 | CC_ptempa0
[9 empty] | CTDMOG | 2015-07-01 | A01596 | 37-13642 | CC_ptempa1
[9 empty] | CTDMOG | 2015-07-01 | A01596 | 37-13642 | CC_ptempa2
[9 empty] | CTDMOG | 2015-07-01 | A01596 | 37-13642 | CC_ptca0
[9 empty] | CTDMOG | 2015-07-01 | A01596 | 37-13642 | CC_ptca1
[9 empty] | CTDMOG | 2015-07-01 | A01596 | 37-13642 | CC_ptca2
[9 empty] | CTDMOG | 2015-07-01 | A01596 | 37-13642 | CC_ptcb0
[9 empty] | CTDMOG | 2015-07-01 | A01596 | 37-13642 | CC_ptcb1
[9 empty] | CTDMOG | 2015-07-01 | A01596 | 37-13642 | CC_ptcb2
[9 empty] | CTDMOG | 2015-07-01 | A01596 | 37-13642 | CC_pa0
[9 empty] | CTDMOG | 2015-07-01 | A01596 | 37-13642 | CC_pa1
[9 empty] | CTDMOG | 2015-07-01 | A01596 | 37-13642 | CC_pa2
[9 empty] | CTDMOG | 2015-07-01 | A01596 | 37-13642 | CC_g
[9 empty] | CTDMOG | 2015-07-01 | A01596 | 37-13642 | CC_h
[9 empty] | CTDMOG | 2015-07-01 | A01596 | 37-13642 | CC_i
[9 empty] | CTDMOG | 2015-07-01 | A01596 | 37-13642 | CC_j
[9 empty] | CTDMOG | 2015-07-01 | A01596 | 37-13642 | CC_cpcor
[9 empty] | CTDMOG | 2015-07-01 | A01596 | 37-13642 | CC_ctcor
CTDMOG | 2015-07-01 |  | A01601 | 37-13643 | CC_p_range | 1450
[9 empty] | CTDMOG | 2015-07-01 | A01601 | 37-13643 | CC_wbotc
[9 empty] | CTDMOG | 2015-07-01 | A01601 | 37-13643 | CC_a0
[9 empty] | CTDMOG | 2015-07-01 | A01601 | 37-13643 | CC_a1
[9 empty] | CTDMOG | 2015-07-01 | A01601 | 37-13643 | CC_a2
[9 empty] | CTDMOG | 2015-07-01 | A01601 | 37-13643 | CC_a3
[9 empty] | CTDMOG | 2015-07-01 | A01601 | 37-13643 | CC_ptempa0
[9 empty] | CTDMOG | 2015-07-01 | A01601 | 37-13643 | CC_ptempa1
[9 empty] | CTDMOG | 2015-07-01 | A01601 | 37-13643 | CC_ptempa2
[9 empty] | CTDMOG | 2015-07-01 | A01601 | 37-13643 | CC_ptca0
[9 empty] | CTDMOG | 2015-07-01 | A01601 | 37-13643 | CC_ptca1
[9 empty] | CTDMOG | 2015-07-01 | A01601 | 37-13643 | CC_ptca2
[9 empty] | CTDMOG | 2015-07-01 | A01601 | 37-13643 | CC_ptcb0
[9 empty] | CTDMOG | 2015-07-01 | A01601 | 37-13643 | CC_ptcb1
[9 empty] | CTDMOG | 2015-07-01 | A01601 | 37-13643 | CC_ptcb2
[9 empty] | CTDMOG | 2015-07-01 | A01601 | 37-13643 | CC_pa0
[9 empty] | CTDMOG | 2015-07-01 | A01601 | 37-13643 | CC_pa1
[9 empty] | CTDMOG | 2015-07-01 | A01601 | 37-13643 | CC_pa2
[9 empty] | CTDMOG | 2015-07-01 | A01601 | 37-13643 | CC_g
[9 empty] | CTDMOG | 2015-07-01 | A01601 | 37-13643 | CC_h
[9 empty] | CTDMOG | 2015-07-01 | A01601 | 37-13643 | CC_i
[9 empty] | CTDMOG | 2015-07-01 | A01601 | 37-13643 | CC_j
[9 empty] | CTDMOG | 2015-07-01 | A01601 | 37-13643 | CC_cpcor
[9 empty] | CTDMOG | 2015-07-01 | A01601 | 37-13643 | CC_ctcor
CTDMOG | 2015-07-01 |  | A01599 | 37-13644 | CC_p_range | 1450
[9 empty] | CTDMOG | 2015-07-01 | A01599 | 37-13644 | CC_wbotc
[9 empty] | CTDMOG | 2015-07-01 | A01599 | 37-13644 | CC_a0
[9 empty] | CTDMOG | 2015-07-01 | A01599 | 37-13644 | CC_a1
[9 empty] | CTDMOG | 2015-07-01 | A01599 | 37-13644 | CC_a2
[9 empty] | CTDMOG | 2015-07-01 | A01599 | 37-13644 | CC_a3
[9 empty] | CTDMOG | 2015-07-01 | A01599 | 37-13644 | CC_ptempa0
[9 empty] | CTDMOG | 2015-07-01 | A01599 | 37-13644 | CC_ptempa1
[9 empty] | CTDMOG | 2015-07-01 | A01599 | 37-13644 | CC_ptempa2
[9 empty] | CTDMOG | 2015-07-01 | A01599 | 37-13644 | CC_ptca0
[9 empty] | CTDMOG | 2015-07-01 | A01599 | 37-13644 | CC_ptca1
[9 empty] | CTDMOG | 2015-07-01 | A01599 | 37-13644 | CC_ptca2
[9 empty] | CTDMOG | 2015-07-01 | A01599 | 37-13644 | CC_ptcb0
[9 empty] | CTDMOG | 2015-07-01 | A01599 | 37-13644 | CC_ptcb1
[9 empty] | CTDMOG | 2015-07-01 | A01599 | 37-13644 | CC_ptcb2
[9 empty] | CTDMOG | 2015-07-01 | A01599 | 37-13644 | CC_pa0
[9 empty] | CTDMOG | 2015-07-01 | A01599 | 37-13644 | CC_pa1
[9 empty] | CTDMOG | 2015-07-01 | A01599 | 37-13644 | CC_pa2
[9 empty] | CTDMOG | 2015-07-01 | A01599 | 37-13644 | CC_g
[9 empty] | CTDMOG | 2015-07-01 | A01599 | 37-13644 | CC_h
[9 empty] | CTDMOG | 2015-07-01 | A01599 | 37-13644 | CC_i
[9 empty] | CTDMOG | 2015-07-01 | A01599 | 37-13644 | CC_j
[9 empty] | CTDMOG | 2015-07-01 | A01599 | 37-13644 | CC_cpcor
[9 empty] | CTDMOG | 2015-07-01 | A01599 | 37-13644 | CC_ctcor
CTDMOG | 2015-07-01 |  | A01600 | 37-13645 | CC_p_range | 1450
[9 empty] | CTDMOG | 2015-07-01 | A01600 | 37-13645 | CC_wbotc
[9 empty] | CTDMOG | 2015-07-01 | A01600 | 37-13645 | CC_a0
[9 empty] | CTDMOG | 2015-07-01 | A01600 | 37-13645 | CC_a1
[9 empty] | CTDMOG | 2015-07-01 | A01600 | 37-13645 | CC_a2
[9 empty] | CTDMOG | 2015-07-01 | A01600 | 37-13645 | CC_a3
[9 empty] | CTDMOG | 2015-07-01 | A01600 | 37-13645 | CC_ptempa0
[9 empty] | CTDMOG | 2015-07-01 | A01600 | 37-13645 | CC_ptempa1
[9 empty] | CTDMOG | 2015-07-01 | A01600 | 37-13645 | CC_ptempa2
[9 empty] | CTDMOG | 2015-07-01 | A01600 | 37-13645 | CC_ptca0
[9 empty] | CTDMOG | 2015-07-01 | A01600 | 37-13645 | CC_ptca1
[9 empty] | CTDMOG | 2015-07-01 | A01600 | 37-13645 | CC_ptca2
[9 empty] | CTDMOG | 2015-07-01 | A01600 | 37-13645 | CC_ptcb0
[9 empty] | CTDMOG | 2015-07-01 | A01600 | 37-13645 | CC_ptcb1
[9 empty] | CTDMOG | 2015-07-01 | A01600 | 37-13645 | CC_ptcb2
[9 empty] | CTDMOG | 2015-07-01 | A01600 | 37-13645 | CC_pa0
[9 empty] | CTDMOG | 2015-07-01 | A01600 | 37-13645 | CC_pa1
[9 empty] | CTDMOG | 2015-07-01 | A01600 | 37-13645 | CC_pa2
[9 empty] | CTDMOG | 2015-07-01 | A01600 | 37-13645 | CC_g
[9 empty] | CTDMOG | 2015-07-01 | A01600 | 37-13645 | CC_h
[9 empty] | CTDMOG | 2015-07-01 | A01600 | 37-13645 | CC_i
[9 empty] | CTDMOG | 2015-07-01 | A01600 | 37-13645 | CC_j
[9 empty] | CTDMOG | 2015-07-01 | A01600 | 37-13645 | CC_cpcor
[9 empty] | CTDMOG | 2015-07-01 | A01600 | 37-13645 | CC_ctcor
CTDMOH | 2015-07-01 |  | A01606 | 37-13646 | CC_p_range | 5076
[9 empty] | CTDMOH | 2015-07-01 | A01606 | 37-13646 | CC_wbotc
[9 empty] | CTDMOH | 2015-07-01 | A01606 | 37-13646 | CC_a0
[9 empty] | CTDMOH | 2015-07-01 | A01606 | 37-13646 | CC_a1
[9 empty] | CTDMOH | 2015-07-01 | A01606 | 37-13646 | CC_a2
[9 empty] | CTDMOH | 2015-07-01 | A01606 | 37-13646 | CC_a3
[9 empty] | CTDMOH | 2015-07-01 | A01606 | 37-13646 | CC_ptempa0
[9 empty] | CTDMOH | 2015-07-01 | A01606 | 37-13646 | CC_ptempa1
[9 empty] | CTDMOH | 2015-07-01 | A01606 | 37-13646 | CC_ptempa2
[9 empty] | CTDMOH | 2015-07-01 | A01606 | 37-13646 | CC_ptca0
[9 empty] | CTDMOH | 2015-07-01 | A01606 | 37-13646 | CC_ptca1
[9 empty] | CTDMOH | 2015-07-01 | A01606 | 37-13646 | CC_ptca2
[9 empty] | CTDMOH | 2015-07-01 | A01606 | 37-13646 | CC_ptcb0
[9 empty] | CTDMOH | 2015-07-01 | A01606 | 37-13646 | CC_ptcb1
[9 empty] | CTDMOH | 2015-07-01 | A01606 | 37-13646 | CC_ptcb2
[9 empty] | CTDMOH | 2015-07-01 | A01606 | 37-13646 | CC_pa0
[9 empty] | CTDMOH | 2015-07-01 | A01606 | 37-13646 | CC_pa1
[9 empty] | CTDMOH | 2015-07-01 | A01606 | 37-13646 | CC_pa2
[9 empty] | CTDMOH | 2015-07-01 | A01606 | 37-13646 | CC_g
[9 empty] | CTDMOH | 2015-07-01 | A01606 | 37-13646 | CC_h
[9 empty] | CTDMOH | 2015-07-01 | A01606 | 37-13646 | CC_i
[9 empty] | CTDMOH | 2015-07-01 | A01606 | 37-13646 | CC_j
[9 empty] | CTDMOH | 2015-07-01 | A01606 | 37-13646 | CC_cpcor
[9 empty] | CTDMOH | 2015-07-01 | A01606 | 37-13646 | CC_ctcor
CTDMOH | 2015-06-30 |  | A01570 | 37-13647 | CC_p_range | 5076
[9 empty] | CTDMOH | 2015-06-30 | A01570 | 37-13647 | CC_wbotc
[9 empty] | CTDMOH | 2015-06-30 | A01570 | 37-13647 | CC_a0
[9 empty] | CTDMOH | 2015-06-30 | A01570 | 37-13647 | CC_a1
[9 empty] | CTDMOH | 2015-06-30 | A01570 | 37-13647 | CC_a2
[9 empty] | CTDMOH | 2015-06-30 | A01570 | 37-13647 | CC_a3
[9 empty] | CTDMOH | 2015-06-30 | A01570 | 37-13647 | CC_ptempa0
[9 empty] | CTDMOH | 2015-06-30 | A01570 | 37-13647 | CC_ptempa1
[9 empty] | CTDMOH | 2015-06-30 | A01570 | 37-13647 | CC_ptempa2
[9 empty] | CTDMOH | 2015-06-30 | A01570 | 37-13647 | CC_ptca0
[9 empty] | CTDMOH | 2015-06-30 | A01570 | 37-13647 | CC_ptca1
[9 empty] | CTDMOH | 2015-06-30 | A01570 | 37-13647 | CC_ptca2
[9 empty] | CTDMOH | 2015-06-30 | A01570 | 37-13647 | CC_ptcb0
[9 empty] | CTDMOH | 2015-06-30 | A01570 | 37-13647 | CC_ptcb1
[9 empty] | CTDMOH | 2015-06-30 | A01570 | 37-13647 | CC_ptcb2
[9 empty] | CTDMOH | 2015-06-30 | A01570 | 37-13647 | CC_pa0
[9 empty] | CTDMOH | 2015-06-30 | A01570 | 37-13647 | CC_pa1
[9 empty] | CTDMOH | 2015-06-30 | A01570 | 37-13647 | CC_pa2
[9 empty] | CTDMOH | 2015-06-30 | A01570 | 37-13647 | CC_g
[9 empty] | CTDMOH | 2015-06-30 | A01570 | 37-13647 | CC_h
[9 empty] | CTDMOH | 2015-06-30 | A01570 | 37-13647 | CC_i
[9 empty] | CTDMOH | 2015-06-30 | A01570 | 37-13647 | CC_j
[9 empty] | CTDMOH | 2015-06-30 | A01570 | 37-13647 | CC_cpcor
[9 empty] | CTDMOH | 2015-06-30 | A01570 | 37-13647 | CC_ctcor
CTDMOR | 2015-07-01 |  | A01580 | 37-13648 | CC_p_range | 5076 |  | From GA01SUMO-00002
[9 empty] | CTDMOR | 2015-07-01 | A01580 | 37-13648 | CC_wbotc
[9 empty] | CTDMOR | 2015-07-01 | A01580 | 37-13648 | CC_a0
[9 empty] | CTDMOR | 2015-07-01 | A01580 | 37-13648 | CC_a1
[9 empty] | CTDMOR | 2015-07-01 | A01580 | 37-13648 | CC_a2
[9 empty] | CTDMOR | 2015-07-01 | A01580 | 37-13648 | CC_a3
[9 empty] | CTDMOR | 2015-07-01 | A01580 | 37-13648 | CC_ptempa0
[9 empty] | CTDMOR | 2015-07-01 | A01580 | 37-13648 | CC_ptempa1
[9 empty] | CTDMOR | 2015-07-01 | A01580 | 37-13648 | CC_ptempa2
[9 empty] | CTDMOR | 2015-07-01 | A01580 | 37-13648 | CC_ptca0
[9 empty] | CTDMOR | 2015-07-01 | A01580 | 37-13648 | CC_ptca1
[9 empty] | CTDMOR | 2015-07-01 | A01580 | 37-13648 | CC_ptca2
[9 empty] | CTDMOR | 2015-07-01 | A01580 | 37-13648 | CC_ptcb0
[9 empty] | CTDMOR | 2015-07-01 | A01580 | 37-13648 | CC_ptcb1
[9 empty] | CTDMOR | 2015-07-01 | A01580 | 37-13648 | CC_ptcb2
[9 empty] | CTDMOR | 2015-07-01 | A01580 | 37-13648 | CC_pa0
[9 empty] | CTDMOR | 2015-07-01 | A01580 | 37-13648 | CC_pa1
[9 empty] | CTDMOR | 2015-07-01 | A01580 | 37-13648 | CC_pa2
[9 empty] | CTDMOR | 2015-07-01 | A01580 | 37-13648 | CC_g
[9 empty] | CTDMOR | 2015-07-01 | A01580 | 37-13648 | CC_h
[9 empty] | CTDMOR | 2015-07-01 | A01580 | 37-13648 | CC_i
[9 empty] | CTDMOR | 2015-07-01 | A01580 | 37-13648 | CC_j
[9 empty] | CTDMOR | 2015-07-01 | A01580 | 37-13648 | CC_cpcor
[9 empty] | CTDMOR | 2015-07-01 | A01580 | 37-13648 | CC_ctcor
CTDMOH | 2015-07-01 |  | A01603 | 37-13649 | CC_p_range | 5076
[9 empty] | CTDMOH | 2015-07-01 | A01603 | 37-13649 | CC_wbotc
[9 empty] | CTDMOH | 2015-07-01 | A01603 | 37-13649 | CC_a0
[9 empty] | CTDMOH | 2015-07-01 | A01603 | 37-13649 | CC_a1
[9 empty] | CTDMOH | 2015-07-01 | A01603 | 37-13649 | CC_a2
[9 empty] | CTDMOH | 2015-07-01 | A01603 | 37-13649 | CC_a3
[9 empty] | CTDMOH | 2015-07-01 | A01603 | 37-13649 | CC_ptempa0
[9 empty] | CTDMOH | 2015-07-01 | A01603 | 37-13649 | CC_ptempa1
[9 empty] | CTDMOH | 2015-07-01 | A01603 | 37-13649 | CC_ptempa2
[9 empty] | CTDMOH | 2015-07-01 | A01603 | 37-13649 | CC_ptca0
[9 empty] | CTDMOH | 2015-07-01 | A01603 | 37-13649 | CC_ptca1
[9 empty] | CTDMOH | 2015-07-01 | A01603 | 37-13649 | CC_ptca2
[9 empty] | CTDMOH | 2015-07-01 | A01603 | 37-13649 | CC_ptcb0
[9 empty] | CTDMOH | 2015-07-01 | A01603 | 37-13649 | CC_ptcb1
[9 empty] | CTDMOH | 2015-07-01 | A01603 | 37-13649 | CC_ptcb2
[9 empty] | CTDMOH | 2015-07-01 | A01603 | 37-13649 | CC_pa0
[9 empty] | CTDMOH | 2015-07-01 | A01603 | 37-13649 | CC_pa1
[9 empty] | CTDMOH | 2015-07-01 | A01603 | 37-13649 | CC_pa2
[9 empty] | CTDMOH | 2015-07-01 | A01603 | 37-13649 | CC_g
[9 empty] | CTDMOH | 2015-07-01 | A01603 | 37-13649 | CC_h
[9 empty] | CTDMOH | 2015-07-01 | A01603 | 37-13649 | CC_i
[9 empty] | CTDMOH | 2015-07-01 | A01603 | 37-13649 | CC_j
[9 empty] | CTDMOH | 2015-07-01 | A01603 | 37-13649 | CC_cpcor
[9 empty] | CTDMOH | 2015-07-01 | A01603 | 37-13649 | CC_ctcor
CTDMOH | 2015-06-30 |  | A01571 | 37-13650 | CC_p_range | 5076
[9 empty] | CTDMOH | 2015-06-30 | A01571 | 37-13650 | CC_wbotc
[9 empty] | CTDMOH | 2015-06-30 | A01571 | 37-13650 | CC_a0
[9 empty] | CTDMOH | 2015-06-30 | A01571 | 37-13650 | CC_a1
[9 empty] | CTDMOH | 2015-06-30 | A01571 | 37-13650 | CC_a2
[9 empty] | CTDMOH | 2015-06-30 | A01571 | 37-13650 | CC_a3
[9 empty] | CTDMOH | 2015-06-30 | A01571 | 37-13650 | CC_ptempa0
[9 empty] | CTDMOH | 2015-06-30 | A01571 | 37-13650 | CC_ptempa1
[9 empty] | CTDMOH | 2015-06-30 | A01571 | 37-13650 | CC_ptempa2
[9 empty] | CTDMOH | 2015-06-30 | A01571 | 37-13650 | CC_ptca0
[9 empty] | CTDMOH | 2015-06-30 | A01571 | 37-13650 | CC_ptca1
[9 empty] | CTDMOH | 2015-06-30 | A01571 | 37-13650 | CC_ptca2
[9 empty] | CTDMOH | 2015-06-30 | A01571 | 37-13650 | CC_ptcb0
[9 empty] | CTDMOH | 2015-06-30 | A01571 | 37-13650 | CC_ptcb1
[9 empty] | CTDMOH | 2015-06-30 | A01571 | 37-13650 | CC_ptcb2
[9 empty] | CTDMOH | 2015-06-30 | A01571 | 37-13650 | CC_pa0
[9 empty] | CTDMOH | 2015-06-30 | A01571 | 37-13650 | CC_pa1
[9 empty] | CTDMOH | 2015-06-30 | A01571 | 37-13650 | CC_pa2
[9 empty] | CTDMOH | 2015-06-30 | A01571 | 37-13650 | CC_g
[9 empty] | CTDMOH | 2015-06-30 | A01571 | 37-13650 | CC_h
[9 empty] | CTDMOH | 2015-06-30 | A01571 | 37-13650 | CC_i
[9 empty] | CTDMOH | 2015-06-30 | A01571 | 37-13650 | CC_j
[9 empty] | CTDMOH | 2015-06-30 | A01571 | 37-13650 | CC_cpcor
[9 empty] | CTDMOH | 2015-06-30 | A01571 | 37-13650 | CC_ctcor
CTDMOR | 2015-07-01 |  | A01581 | 37-13651 | CC_p_range | 5076
[9 empty] | CTDMOR | 2015-07-01 | A01581 | 37-13651 | CC_wbotc
[9 empty] | CTDMOR | 2015-07-01 | A01581 | 37-13651 | CC_a0
[9 empty] | CTDMOR | 2015-07-01 | A01581 | 37-13651 | CC_a1
[9 empty] | CTDMOR | 2015-07-01 | A01581 | 37-13651 | CC_a2
[9 empty] | CTDMOR | 2015-07-01 | A01581 | 37-13651 | CC_a3
[9 empty] | CTDMOR | 2015-07-01 | A01581 | 37-13651 | CC_ptempa0
[9 empty] | CTDMOR | 2015-07-01 | A01581 | 37-13651 | CC_ptempa1
[9 empty] | CTDMOR | 2015-07-01 | A01581 | 37-13651 | CC_ptempa2
[9 empty] | CTDMOR | 2015-07-01 | A01581 | 37-13651 | CC_ptca0
[9 empty] | CTDMOR | 2015-07-01 | A01581 | 37-13651 | CC_ptca1
[9 empty] | CTDMOR | 2015-07-01 | A01581 | 37-13651 | CC_ptca2
[9 empty] | CTDMOR | 2015-07-01 | A01581 | 37-13651 | CC_ptcb0
[9 empty] | CTDMOR | 2015-07-01 | A01581 | 37-13651 | CC_ptcb1
[9 empty] | CTDMOR | 2015-07-01 | A01581 | 37-13651 | CC_ptcb2
[9 empty] | CTDMOR | 2015-07-01 | A01581 | 37-13651 | CC_pa0
[9 empty] | CTDMOR | 2015-07-01 | A01581 | 37-13651 | CC_pa1
[9 empty] | CTDMOR | 2015-07-01 | A01581 | 37-13651 | CC_pa2
[9 empty] | CTDMOR | 2015-07-01 | A01581 | 37-13651 | CC_g
[9 empty] | CTDMOR | 2015-07-01 | A01581 | 37-13651 | CC_h
[9 empty] | CTDMOR | 2015-07-01 | A01581 | 37-13651 | CC_i
[9 empty] | CTDMOR | 2015-07-01 | A01581 | 37-13651 | CC_j
[9 empty] | CTDMOR | 2015-07-01 | A01581 | 37-13651 | CC_cpcor
[9 empty] | CTDMOR | 2015-07-01 | A01581 | 37-13651 | CC_ctcor
CTDMOH | 2015-07-01 |  | A01604 | 37-13652 | CC_p_range | 5076
[9 empty] | CTDMOH | 2015-07-01 | A01604 | 37-13652 | CC_wbotc
[9 empty] | CTDMOH | 2015-07-01 | A01604 | 37-13652 | CC_a0
[9 empty] | CTDMOH | 2015-07-01 | A01604 | 37-13652 | CC_a1
[9 empty] | CTDMOH | 2015-07-01 | A01604 | 37-13652 | CC_a2
[9 empty] | CTDMOH | 2015-07-01 | A01604 | 37-13652 | CC_a3
[9 empty] | CTDMOH | 2015-07-01 | A01604 | 37-13652 | CC_ptempa0
[9 empty] | CTDMOH | 2015-07-01 | A01604 | 37-13652 | CC_ptempa1
[9 empty] | CTDMOH | 2015-07-01 | A01604 | 37-13652 | CC_ptempa2
[9 empty] | CTDMOH | 2015-07-01 | A01604 | 37-13652 | CC_ptca0
[9 empty] | CTDMOH | 2015-07-01 | A01604 | 37-13652 | CC_ptca1
[9 empty] | CTDMOH | 2015-07-01 | A01604 | 37-13652 | CC_ptca2
[9 empty] | CTDMOH | 2015-07-01 | A01604 | 37-13652 | CC_ptcb0
[9 empty] | CTDMOH | 2015-07-01 | A01604 | 37-13652 | CC_ptcb1
[9 empty] | CTDMOH | 2015-07-01 | A01604 | 37-13652 | CC_ptcb2
[9 empty] | CTDMOH | 2015-07-01 | A01604 | 37-13652 | CC_pa0
[9 empty] | CTDMOH | 2015-07-01 | A01604 | 37-13652 | CC_pa1
[9 empty] | CTDMOH | 2015-07-01 | A01604 | 37-13652 | CC_pa2
[9 empty] | CTDMOH | 2015-07-01 | A01604 | 37-13652 | CC_g
[9 empty] | CTDMOH | 2015-07-01 | A01604 | 37-13652 | CC_h
[9 empty] | CTDMOH | 2015-07-01 | A01604 | 37-13652 | CC_i
[9 empty] | CTDMOH | 2015-07-01 | A01604 | 37-13652 | CC_j
[9 empty] | CTDMOH | 2015-07-01 | A01604 | 37-13652 | CC_cpcor
[9 empty] | CTDMOH | 2015-07-01 | A01604 | 37-13652 | CC_ctcor
CTDMOH | 2015-07-01 |  | A01607 | 37-13653 | CC_p_range | 5076
[9 empty] | CTDMOH | 2015-07-01 | A01607 | 37-13653 | CC_wbotc
[9 empty] | CTDMOH | 2015-07-01 | A01607 | 37-13653 | CC_a0
[9 empty] | CTDMOH | 2015-07-01 | A01607 | 37-13653 | CC_a1
[9 empty] | CTDMOH | 2015-07-01 | A01607 | 37-13653 | CC_a2
[9 empty] | CTDMOH | 2015-07-01 | A01607 | 37-13653 | CC_a3
[9 empty] | CTDMOH | 2015-07-01 | A01607 | 37-13653 | CC_ptempa0
[9 empty] | CTDMOH | 2015-07-01 | A01607 | 37-13653 | CC_ptempa1
[9 empty] | CTDMOH | 2015-07-01 | A01607 | 37-13653 | CC_ptempa2
[9 empty] | CTDMOH | 2015-07-01 | A01607 | 37-13653 | CC_ptca0
[9 empty] | CTDMOH | 2015-07-01 | A01607 | 37-13653 | CC_ptca1
[9 empty] | CTDMOH | 2015-07-01 | A01607 | 37-13653 | CC_ptca2
[9 empty] | CTDMOH | 2015-07-01 | A01607 | 37-13653 | CC_ptcb0
[9 empty] | CTDMOH | 2015-07-01 | A01607 | 37-13653 | CC_ptcb1
[9 empty] | CTDMOH | 2015-07-01 | A01607 | 37-13653 | CC_ptcb2
[9 empty] | CTDMOH | 2015-07-01 | A01607 | 37-13653 | CC_pa0
[9 empty] | CTDMOH | 2015-07-01 | A01607 | 37-13653 | CC_pa1
[9 empty] | CTDMOH | 2015-07-01 | A01607 | 37-13653 | CC_pa2
[9 empty] | CTDMOH | 2015-07-01 | A01607 | 37-13653 | CC_g
[9 empty] | CTDMOH | 2015-07-01 | A01607 | 37-13653 | CC_h
[9 empty] | CTDMOH | 2015-07-01 | A01607 | 37-13653 | CC_i
[9 empty] | CTDMOH | 2015-07-01 | A01607 | 37-13653 | CC_j
[9 empty] | CTDMOH | 2015-07-01 | A01607 | 37-13653 | CC_cpcor
[9 empty] | CTDMOH | 2015-07-01 | A01607 | 37-13653 | CC_ctcor
CTDMOR | 2015-07-01 |  | A01582 | 37-13654 | CC_p_range | 5076
[9 empty] | CTDMOR | 2015-07-01 | A01582 | 37-13654 | CC_wbotc
[9 empty] | CTDMOR | 2015-07-01 | A01582 | 37-13654 | CC_a0
[9 empty] | CTDMOR | 2015-07-01 | A01582 | 37-13654 | CC_a1
[9 empty] | CTDMOR | 2015-07-01 | A01582 | 37-13654 | CC_a2
[9 empty] | CTDMOR | 2015-07-01 | A01582 | 37-13654 | CC_a3
[9 empty] | CTDMOR | 2015-07-01 | A01582 | 37-13654 | CC_ptempa0
[9 empty] | CTDMOR | 2015-07-01 | A01582 | 37-13654 | CC_ptempa1
[9 empty] | CTDMOR | 2015-07-01 | A01582 | 37-13654 | CC_ptempa2
[9 empty] | CTDMOR | 2015-07-01 | A01582 | 37-13654 | CC_ptca0
[9 empty] | CTDMOR | 2015-07-01 | A01582 | 37-13654 | CC_ptca1
[9 empty] | CTDMOR | 2015-07-01 | A01582 | 37-13654 | CC_ptca2
[9 empty] | CTDMOR | 2015-07-01 | A01582 | 37-13654 | CC_ptcb0
[9 empty] | CTDMOR | 2015-07-01 | A01582 | 37-13654 | CC_ptcb1
[9 empty] | CTDMOR | 2015-07-01 | A01582 | 37-13654 | CC_ptcb2
[9 empty] | CTDMOR | 2015-07-01 | A01582 | 37-13654 | CC_pa0
[9 empty] | CTDMOR | 2015-07-01 | A01582 | 37-13654 | CC_pa1
[9 empty] | CTDMOR | 2015-07-01 | A01582 | 37-13654 | CC_pa2
[9 empty] | CTDMOR | 2015-07-01 | A01582 | 37-13654 | CC_g
[9 empty] | CTDMOR | 2015-07-01 | A01582 | 37-13654 | CC_h
[9 empty] | CTDMOR | 2015-07-01 | A01582 | 37-13654 | CC_i
[9 empty] | CTDMOR | 2015-07-01 | A01582 | 37-13654 | CC_j
[9 empty] | CTDMOR | 2015-07-01 | A01582 | 37-13654 | CC_cpcor
[9 empty] | CTDMOR | 2015-07-01 | A01582 | 37-13654 | CC_ctcor
CTDMOH | 2015-07-01 |  | A01605 | 37-13655 | CC_p_range | 5076
[9 empty] | CTDMOH | 2015-07-01 | A01605 | 37-13655 | CC_wbotc
[9 empty] | CTDMOH | 2015-07-01 | A01605 | 37-13655 | CC_a0
[9 empty] | CTDMOH | 2015-07-01 | A01605 | 37-13655 | CC_a1
[9 empty] | CTDMOH | 2015-07-01 | A01605 | 37-13655 | CC_a2
[9 empty] | CTDMOH | 2015-07-01 | A01605 | 37-13655 | CC_a3
[9 empty] | CTDMOH | 2015-07-01 | A01605 | 37-13655 | CC_ptempa0
[9 empty] | CTDMOH | 2015-07-01 | A01605 | 37-13655 | CC_ptempa1
[9 empty] | CTDMOH | 2015-07-01 | A01605 | 37-13655 | CC_ptempa2
[9 empty] | CTDMOH | 2015-07-01 | A01605 | 37-13655 | CC_ptca0
[9 empty] | CTDMOH | 2015-07-01 | A01605 | 37-13655 | CC_ptca1
[9 empty] | CTDMOH | 2015-07-01 | A01605 | 37-13655 | CC_ptca2
[9 empty] | CTDMOH | 2015-07-01 | A01605 | 37-13655 | CC_ptcb0
[9 empty] | CTDMOH | 2015-07-01 | A01605 | 37-13655 | CC_ptcb1
[9 empty] | CTDMOH | 2015-07-01 | A01605 | 37-13655 | CC_ptcb2
[9 empty] | CTDMOH | 2015-07-01 | A01605 | 37-13655 | CC_pa0
[9 empty] | CTDMOH | 2015-07-01 | A01605 | 37-13655 | CC_pa1
[9 empty] | CTDMOH | 2015-07-01 | A01605 | 37-13655 | CC_pa2
[9 empty] | CTDMOH | 2015-07-01 | A01605 | 37-13655 | CC_g
[9 empty] | CTDMOH | 2015-07-01 | A01605 | 37-13655 | CC_h
[9 empty] | CTDMOH | 2015-07-01 | A01605 | 37-13655 | CC_i
[9 empty] | CTDMOH | 2015-07-01 | A01605 | 37-13655 | CC_j
[9 empty] | CTDMOH | 2015-07-01 | A01605 | 37-13655 | CC_cpcor
[9 empty] | CTDMOH | 2015-07-01 | A01605 | 37-13655 | CC_ctcor
CTDMOQ | 2011-05-27 |  | A00023 | 37IM64183-8523 | CC_p_range | 1450 | From vendor cal sheet | From GI01SUMO-00001
CTDMOQ | 2011-05-27 |  | A00023 | 37IM64183-8523 | CC_wbotc | 1.438e-06
CTDMOQ | 2011-05-27 |  | A00023 | 37IM64183-8523 | CC_a0 | -8.822e-05
CTDMOQ | 2011-05-27 |  | A00023 | 37IM64183-8523 | CC_a1 | 0.00030316
CTDMOQ | 2011-05-27 |  | A00023 | 37IM64183-8523 | CC_a2 | -4.1921e-06
CTDMOQ | 2011-05-27 |  | A00023 | 37IM64183-8523 | CC_a3 | 1.9295e-07
CTDMOQ | 2011-05-27 |  | A00023 | 37IM64183-8523 | CC_ptempa0 | -72.909
CTDMOQ | 2011-05-27 |  | A00023 | 37IM64183-8523 | CC_ptempa1 | 0.051372
CTDMOQ | 2011-05-27 |  | A00023 | 37IM64183-8523 | CC_ptempa2 | -7.2166e-07
CTDMOQ | 2011-05-27 |  | A00023 | 37IM64183-8523 | CC_ptca0 | 525111.2
CTDMOQ | 2011-05-27 |  | A00023 | 37IM64183-8523 | CC_ptca1 | 2.701
CTDMOQ | 2011-05-27 |  | A00023 | 37IM64183-8523 | CC_ptca2 | -0.040996
CTDMOQ | 2011-05-27 |  | A00023 | 37IM64183-8523 | CC_ptcb0 | 25.4834
CTDMOQ | 2011-05-27 |  | A00023 | 37IM64183-8523 | CC_ptcb1 | 0.000275
CTDMOQ | 2011-05-27 |  | A00023 | 37IM64183-8523 | CC_ptcb2 | 0
CTDMOQ | 2011-05-27 |  | A00023 | 37IM64183-8523 | CC_pa0 | 0.19413
CTDMOQ | 2011-05-27 |  | A00023 | 37IM64183-8523 | CC_pa1 | 0.0049501
CTDMOQ | 2011-05-27 |  | A00023 | 37IM64183-8523 | CC_pa2 | -2.0667e-11
CTDMOQ | 2011-05-27 |  | A00023 | 37IM64183-8523 | CC_g | -0.94557
CTDMOQ | 2011-05-27 |  | A00023 | 37IM64183-8523 | CC_h | 0.15282
CTDMOQ | 2011-05-27 |  | A00023 | 37IM64183-8523 | CC_i | -0.00033953
CTDMOQ | 2011-05-27 |  | A00023 | 37IM64183-8523 | CC_j | 4.9704e-05
CTDMOQ | 2011-05-27 |  | A00023 | 37IM64183-8523 | CC_cpcor | -9.57e-08
CTDMOQ | 2011-05-27 |  | A00023 | 37IM64183-8523 | CC_ctcor | 3.25e-06